## COMPOSIÇÃO BDI
PREFEITURA MUNICIPAL DE VILA PAVÃO
DETALHAMENTO DO BDI
PROPONENTE: | PREFEITURA MUNICIPAL DE VILA PAVÃO
OBRA: | CONSTRUÇÃO DA ESCOLA TAMANDUÁ
Data: 08/07/2022
1. Regime de Contribuição Previdenciária
Sem Desoneração
2. Tipo de Intervenção
Edificações
3. Incidências sobre o custo
| Administração Central - AC | 4% | %
| Riscos, Seguros e Garantias Contratuais - R+S+G | 2.07% | %
| Addministração Local - AL | 1% | %
| Despesas e Encargos Financeiros - DF | 1.23% | %
| Lucro - L | 4% | %
4 – Incidências sobre o preço de venda
| Despesas Tributárias - I | 6.65% | %
| ISS | 3% | %
| COFINS | 3% | %
| PIS | 0.65% | %
| INSS | 0% | %
5 – Demonstrativo de cálculo do BDI
BDI = [(1+(AC+S+R+G+DF+L+B+AL))/(1-I)-1]x100 |  | 20.66%
CARLOS RAPHAEL MONTEIRO DE LEMOS
Engenheiro Civil- CREA-ES 011840/D
ES-011840/D
Note on B3: Nome do Orgão ou Empresa Executante
Note on B9: Escolha
Note on B13: Escolha
Note on C17: ADMINISTRAÇÃO CENTRAL Diretoria e secretarias Suprimentos e Compras Financeiro, incluindo Tesouraria e Contabilidade Jurídico Recursos Humanos Planejamento e Orçamentos Comercial Apoio e Deposito Despesas de instalação do Escritório Central Seguros do Escritório Central e Deposito Taxas para funcionamento Material de consumo (limpeza, higiene, escritório). Consumo de energia, água, telefone etc. Estes custos incidem na obra, pois a operação de uma empresa que tem em sua sede, uma estrutura montada para atender TODAS as obras em andamento é um custo que deverá ser reembolsado pela obra. A valoração destes custos deveria ser enfocada em função do faturamento anual da empresa, porém nem sempre estes dados estão disponíveis no momento de estabelecer-se o DI. Desta forma, usualmente rateia-se os custos acima do escritório central para a obra. Varia de empresa para empresa. Quando não é levantado são sugeridos valores entre 2% e 8% sobre o custo direto de produção (CD).
Note on C20: Remuneração de recursos investidos pelo contratado na execução da obra em benefício de contratante. Se o contratante não dá um adiantamento para o início da obra, o contratado deverá investir um capital sobre o qual terá uma despesa financeira correspondente ao prazo entre o desembolso e o recebimento (consideramos 30 dias). É sugerido adotar o valor dos rendimentos do CDB.
Note on C22: O lucro de uma determinada obra é o resultado financeiro positivo resultante da diferença entre todas as receitas e das despesas da obra. Este valor, após o recolhimento do Imposto de renda é o lucro da Empresa, ou sua remuneração.
Note on C26: Referem-se aos tributos ou impostos cobrados sobre a receita total da obra e compreendem os impostos citados nas colunas abaixo. Segundo recomendação do TCU (Tribunal de Contas da União) o IRPJ (Imposto de Renda Pessoa Jurídica) e CSLL (Contribuição Social Sobre o Lucro Líquido) não devem ser incluídos nos orçamentos de obras, já que estão relacionados com o desempenho financeiro da empresa e não com a execução do serviço de construção civil que está sendo orçado.
Note on C28: COFINS (Contribuição para Financiamento da Seguridade Socia Financia a seguridade social pelo sistema S (SESC, SESI, SENAC, SENAI, SEST, SENAT, SENAR E SEBRAE).
Note on C29: PIS (Programa de Integração Social) - 0,65% : Financia o pagamento do seguro desemprego e do abono dos trabalhadores que ganham até dois salários mínimos, bem como o financiamento de programas de desenvolvimento econômico.

## PLANILHA RESUMO
PREFEITURA MUNICIPAL DE VILA PAVÃO
OBRA: CONSTRUÇÃO DA ESCOLA TAMANDUÁ | DATA BASE: SINAPI MAIO/2022 E DER-EDI ABRIL/2022 BDI: 20.66 % L.S. NÃO-DESONERADAS: 157,27% | CONTRATADA: ML ENGENHARIA E PROJETOS | RESPONSÁVEL TÉCNICO: CARLOS RAPHAEL MONTEIRO DE LEMOS
ITEM | SERVIÇO | TOTAL | PESO
1 | LICITAÇÃO
2 | SERVIÇOS PRELIMINARES | 35711.64 | 7.793%
3 | MOVIMENTAÇÃO DE TERRA | 19702.79 | 4.3%
4 | ESTRUTURAL | 129098.18 | 28.17%
5 | PAREDES E PAINÉIS | 12346.075 | 2.694%
6 | ESQUADRIAS DE MADEIRA | 11795.8929 | 2.574%
7 | ESQUADRIAS METÁLICAS | 16404.8715 | 3.58%
8 | VIDROS E ESPELHOS | 6280.18 | 1.37%
9 | IMPERMEABILIZAÇÕES | 5691.9453 | 1.242%
10 | TETOS E FORROS | 9024.16 | 1.969%
11 | REVESTIMENTOS | 33832.1344 | 7.383%
12 | PISOS INTERNOS/EXTERNOS E MUROS | 69976.5221 | 15.27%
13 | INSTALAÇÃO HIDROSSANITÁRIAS | 36158.55 | 7.89%
14 | INSTALAÇÕES ELÉTRICAS | 21174.4563 | 4.621%
15 | OUTRAS INSTALAÇÕES | 40537.7828 | 8.846%
16 | PINTURA | 8637.2955 | 1.885%
17 | SERVIÇOS COMPLEMENTARES EXTERNOS | 1882.06 | 0.4107%
VALOR GLOBAL DA EDIFICAÇÃO |  | 458254.536 | 100%
CARLOS RAPHAEL MONTEIRO DE LEMOS
Engenheiro Civil- CREA-ES 011840/D
ES-011840/D

## CRONOGRAMA
PREFEITURA MUNICIPAL DE VILA PAVÃO
OBRA: CONSTRUÇÃO DA ESCOLA TAMANDUÁ |  | DATA BASE: SINAPI MAIO/2022 E DER-EDI ABRIL/2022 BDI: 20.66 % L.S. NÃO-DESONERADAS: 157,27% |  |  |  | CONTRATADA: ML ENGENHARIA E PROJETOS |  | RESPONSÁVEL TÉCNICO: CARLOS RAPHAEL MONTEIRO DE LEMOS
ITEM | SERVIÇO | VALORES DO ITEM |  | MÊS 01 | MÊS 02 | MÊS 03 | MÊS 04 | MÊS 05 | MÊS 06
|  | R$ | %
1 | LICITAÇÃO | [8 empty] | 0
0%
2 | SERVIÇOS PRELIMINARES | 35711.64 | 0% | 35711.64 | 0 | 0 | 0 | 0 | 0 | 0
|  |  |  | 100% | 0% | 0% | 0% | 0% | 0% | 100%
3 | MOVIMENTAÇÃO DE TERRA | 19702.79 | 4.3% | 19702.79 | 0 | 0 | 0 | 0 | 0 | 0
|  |  |  | 100% | 0% | 0% | 0% | 0% | 0% | 100%
4 | ESTRUTURAL | 129098.18 | 4.3% | 129098.18 | 0 | 0 | 0 | 0 | 0 | 0
|  |  |  | 100% | 0% | 0% | 0% | 0% | 0% | 100%
5 | PAREDES E PAINÉIS | 12346.075 | 28.17% | 0 | 6173.0375 | 6173.0375 | 0 | 0 | 0 | 0
|  |  |  | 0% | 50% | 50% | 0% | 0% | 0% | 100%
6 | ESQUADRIAS DE MADEIRA | 11795.8929 | 2.694% | 0 | 0 | 5897.9465 | 5897.9465 | 0 | 0 | 0
|  |  |  | 0% | 0% | 50% | 50% | 0% | 0% | 100%
7 | ESQUADRIAS METÁLICAS | 16404.8715 | 2.574% | 0 | 0 | 0 | 8202.4357 | 8202.4357 | 0 | 0
|  |  |  | 0% | 0% | 0% | 50% | 50% | 0% | 100%
8 | VIDROS E ESPELHOS | 6280.18 | 3.58% | 0 | 0 | 0 | 3140.09 | 3140.09 | 0 | 0
|  |  |  | 0% | 0% | 0% | 50% | 50% | 0% | 100%
9 | IMPERMEABILIZAÇÕES | 5691.9453 | 1.37% | 0 | 0 | 0 | 0 | 5691.9453 | 0 | 0
|  |  |  | 0% | 0% | 0% | 0% | 100% | 0% | 100%
10 | TETOS E FORROS | 9024.16 | 1.242% | 0 | 4512.08 | 4512.08 | 0 | 0 | 0 | 0
|  |  |  | 0% | 50% | 50% | 0% | 0% | 0% | 100%
11 | REVESTIMENTOS | 33832.1344 | 1.969% | 0 | 0 | 0 | 0 | 33832.1344 | 0 | 0
|  |  |  | 0% | 0% | 0% | 0% | 100% | 0% | 100%
12 | PISOS INTERNOS/EXTERNOS E MUROS | 69976.5221 | 7.383% | 0 | 0 | 0 | 34988.2611 | 34988.2611 | 0 | 0
|  |  |  | 0% | 0% | 0% | 50% | 50% | 0% | 100%
13 | INSTALAÇÃO HIDROSSANITÁRIAS | 36158.55 | 15.27% | 0 | 0 | 0 | 0 | 18079.275 | 18079.275 | 0
|  |  |  | 0% | 0% | 0% | 0% | 50% | 50% | 100%
14 | INSTALAÇÕES ELÉTRICAS | 21174.4563 | 7.89% | 0 | 0 | 6352.3369 | 6352.3369 | 8469.7825 | 0 | 0
|  |  |  | 0% | 0% | 30% | 30% | 40% | 0% | 100%
15 | OUTRAS INSTALAÇÕES | 40537.7828 | 4.621% | 0 | 0 | 12161.3348 | 12161.3348 | 16215.1131 | 0 | 0
|  |  |  | 0% | 0% | 30% | 30% | 40% | 0% | 100%
16 | PINTURA | 8637.2955 | 8.846% | 0 | 0 | 0 | 0 | 4318.6477 | 4318.6477 | 0
|  |  |  | 0% | 0% | 0% | 0% | 50% | 50% | 100%
17 | SERVIÇOS COMPLEMENTARES EXTERNOS | 1882.06 | 1.885% | 0 | 0 | 0 | 0 | 0 | 1882.06 | 0
|  |  |  | 0% | 0% | 0% | 0% | 0% | 100% | 100%
| TOTAL COM BDI | 458254.536 | 96.1% | [6 empty] | 0%
VALOR DO SERVIÇO EXECUTADO NO MÊS |  |  | R$ | 184512.61 | 10685.1175 | 35096.7357 | 70742.405 | 132937.685 | 24279.9827 | 0
PORCENTAGEM |  |  | % | 40.26% | 2.332% | 7.659% | 15.44% | 29.01% | 5.298% | 100%
VALOR ACUMULADO DOS SERVIÇOS EXECUTADOS |  |  | R$ | 184512.61 | 195197.7275 | 230294.4632 | 301036.8682 | 433974.5532 | 458254.536
PORCENTAGEM ACUMULADO |  |  | % | 40.26% | 42.6% | 50.25% | 65.69% | 94.7% | 100%
CARLOS RAPHAEL MONTEIRO DE LEMOS
Engenheiro Civil- CREA-ES 011840/D
ES-011840/D

## ORÇAMENTO
PREFEITURA MUNICIPAL DE VILA PAVÃO
OBRA: CONSTRUÇÃO DA ESCOLA TAMANDUÁ |  |  | DATA BASE: SINAPI MAIO/2022 E DER-EDI ABRIL/2022 BDI: 20.66 % L.S. NÃO-DESONERADAS: 157,27% | CONTRATADA: ML ENGENHARIA E PROJETOS |  |  | RESPONSÁVEL TÉCNICO: CARLOS RAPHAEL MONTEIRO DE LEMOS
ITEM | ÓRGÃO | CÓDIGO | DESCRIÇÃO SERVIÇO | UNID | QUANT. |  | PREÇOS R$
[6 empty] | UNIT. S/ BDI | UNIT. C/ BDI | TOTAL
1 |  |  | LICITAÇÃO
2 |  |  | SERVIÇOS PRELIMINARES |  |  |  |  | 35711.64
2.1 | LABOR | 020305 | PLACA DE OBRA NAS DIMENSÕES DE 2.0 X 4.0 M, PADRÃO DER | M2 | 8 | 273.81 | 330.3791 | 2643.03 | 1.2066
2.2 | LABOR | 20701 | BARRACÃO PARA ESCRITÓRIO COM SANITÁRIO ÁREA DE 14.50 M2, DE CHAPA DE COMPENS. 12MM E PONTALETE 8X8CM, PISO CIMENTADO E COBERTURA DE TELHA DE FIBROC. 6MM, INCL. PONTO DE LUZ E CX. DE INSPEÇÃO, CONF. PROJETO (1 UTILIZAÇÃO) | M2 | 8 | 857.71 | 1034.9129 | 8279.3 | 1.2066
2.3 | LABOR | 20713 | REDE DE LUZ, INCL. PADRÃO ENTRADA DE ENERGIA TRIFÁS., CABO DE LIGAÇÃO ATÉ BARRACÕES, QUADRO DE DISTRIB., DISJ. E CHAVE DE FORÇA (QUANDO NECESSÁRIO), CONS. 20M ENTRE PADRÃO ENTRADA E QDG, CONF. PROJETO (1 UTILIZAÇÃO | M | 5 | 574.69 | 693.421 | 3467.1 | 1.2066
2.4 | LABOR | 20350 | TAPUME TELHA METÁLICA ONDULADA EM AÇO GALVALUME 0,50MM BRANCA H=2,20M, INCL. MONTAGEM ESTR. MAD. 8"X8", C/ADESIVO "DER-ES" 60X60CM A CADA 10M, INCL. FAIXAS PINT. ESMALTE SINT. CORES AZUL C/ H=30CM E ROSA C/ H=10CM (REAPROVEITAMENTO 2X) | M | 76.81 | 208.94 | 252.107 | 19364.34 | 1.2066
2.5 | LABOR | 10501 | LOCAÇÃO DE OBRA COM GABARITO DE MADEIRA | M2 | 157.08 | 10.33 | 12.4642 | 1957.87 | 1.2066
3 |  |  | MOVIMENTAÇÃO DE TERRA |  |  |  |  | 19702.79
3.1 | LABOR | 30103 | ESCAVAÇÃO MECÂNICA EM MATERIAL DE 1A. CATEGORIA | M3 | 172.2177 | 12.4 | 14.9618 | 2576.69 | 1.2066
3.2 | LABOR | 30201 | REATERRO APILOADO DE CAVAS DE FUNDAÇÃO, EM CAMADAS DE 20 CM | M3 | 15.8675 | 49.63 | 59.8836 | 950.2 | 1.2066
3.3 | LABOR | 30208 | ATERRO MANUAL PARA REGULARIZAÇÃO DO TERRENO EM ARGILA, INCLUSIVE ADENSAMENTO MANUAL E FORNECIMENTO DO MATERIAL (MÁXIMO DE 100M3) | M3 | 111.588 | 120.14 | 144.9609 | 16175.9 | 1.2066
4 |  |  | ESTRUTURAL |  |  |  |  | 129098.18
4.1 |  |  | FUNDAÇÕES |  |  |  |  | 62993.98
4.1.1 | LABOR | 40231 | FORNECIMENTO, PREPARO E APLICAÇÃO DE CONCRETO MAGRO COM CONSUMO MÍNIMO DE CIMENTO DE 250 KG/M3 (BRITA 1 E 2) - (5% DE PERDAS JÁ INCLUÍDO NO CUSTO) | M3 | 9.763 | 574.77 | 693.5175 | 6770.79 | 1.2066
4.1.2 | LABOR | 40253 | FORNECIMENTO E APLICAÇÃO DE CONCRETO USINADO FCK=30 MPA - CONSIDERANDO LANÇAMENTO MANUAL PARA INFRA-ESTRUTURA (5% DE PERDAS JÁ INCLUÍDO NO CUSTO) | M3 | 30.63 | 545.77 | 658.5261 | 20170.65 | 1.2066
4.1.3 | LABOR | 40206 | FÔRMA DE TÁBUA DE MADEIRA DE 2.5 X 30.0 CM PARA FUNDAÇÕES, LEVANDO-SE EM CONTA A UTILIZAÇÃO 5 VEZES (INCLUIDO O MATERIAL, CORTE, MONTAGEM, ESCORAMENTO E DESFORMA) | M2 | 124.25 | 71.64 | 86.4408 | 10740.27 | 1.2066
4.1.4 | LABOR | 040246 | FORNECIMENTO, DOBRAGEM E COLOCAÇÃO EM FÔRMA, DE ARMADURA CA-60 B FINA, DIÂMETRO DE 4.0 A 7.0MM | KG | 67 | 11.98 | 14.4551 | 968.49 | 1.2066
4.1.5 | LABOR | 040243 | FORNECIMENTO, DOBRAGEM E COLOCAÇÃO EM FÔRMA, DE ARMADURA CA-50 A MÉDIA, DIÂMETRO DE 6.3 A 10.0 MM | KG | 364 | 11.47 | 13.8397 | 5037.65 | 1.2066
4.1.6 | LABOR | 040245 | FORNECIMENTO, DOBRAGEM E COLOCAÇÃO EM FÔRMA, DE ARMADURA CA-50 A GROSSA, DIÂMETRO DE 12.5 A 25.0MM | KG | 653 | 11.73 | 14.1534 | 9242.18 | 1.2066
4.1.7 | SINAPI | 97088 | ARMAÇÃO PARA EXECUÇÃO DE RADIER, PISO DE CONCRETO OU LAJE SOBRE SOLO, COM USO DE TELA Q-92. AF_09/2021 | KG | 275 | 30.33 | 36.5962 | 10063.95 | 1.2066
4.2 |  |  | SUPER-ESTRUTURA |  |  |  |  | 66104.2
4.2.1 | LABOR | 40331 | FORNECIMENTO E APLICAÇÃO DE CONCRETO USINADO FCK=30 MPA - CONSIDERANDO BOMBEAMENTO (5% DE PERDAS JÁ INCLUÍDO NO CUSTO) (6% DE TAXA P/ CONCR. BOMBEAVEL) | M3 | 24.31 | 487.73 | 588.495 | 14306.31 | 1.2066
4.2.2 | LABOR | 40337 | FÔRMA EM CHAPA DE MADEIRA COMPENSADA PLASTIFICADA 12MM PARA ESTRUTURA EM GERAL, 5 REAPROVEITAMENTOS, REFORÇADA COM SARRAFOS DE MADEIRA 2.5X10CM (INCL MATERIAL, CORTE, MONTAGEM, ESCORAS EM EUCALIPTO E DESFORMA) | M2 | 239.76 | 104.01 | 125.4985 | 30089.51 | 1.2066
4.2.3 | LABOR | 40333 | FORNECIMENTO, DOBRAGEM E COLOCAÇÃO EM FÔRMA, DE ARMADURA CA-60 B FINA, DIÂMETRO DE 4.0 A 7.0MM | KG | 48 | 11.98 | 14.4551 | 693.84 | 1.2066
4.2.4 | LABOR | 040328 | FORNECIMENTO, DOBRAGEM E COLOCAÇÃO EM FÔRMA, DE ARMADURA CA-50 A MÉDIA, DIÂMETRO DE 6.3 A 10.0 MM | KG | 1003 | 11.47 | 13.8397 | 13881.22 | 1.2066
4.2.5 | LABOR | 040332 | FORNECIMENTO, DOBRAGEM E COLOCAÇÃO EM FÔRMA, DE ARMADURA CA-50 A GROSSA, DIÂMETRO DE 12.5 A 25.0M | KG | 504 | 11.73 | 14.1534 | 7133.32 | 1.2066
5 |  |  | PAREDES E PAINÉIS |  |  |  |  | 12346.075
5.1 | LABOR | 50602 | ALVENARIA DE BLOCOS DE CONCRETO 14X19X39CM, C/ RESIST. MÍNIMO A COMPRES. 2.5 MPA, ASSENT. C/ ARG. DE CIMENTO, CAL HIDRATADA CH1 E AREIA NO TRAÇO 1:0.5:8 ESP. DAS JUNTAS 10MM E ESP. DAS PAREDES, S/ REV. 14CM | M2 | 148.5715 | 68.87 | 83.0985 | 12346.075 | 1.2066
6 |  |  | ESQUADRIAS DE MADEIRA |  |  |  |  | 11795.8929
6.1 | LABOR | 61303 | PORTA EM MADEIRA DE LEI TIPO ANGELIM PEDRA OU EQUIV.C/ENCHIMENTO EM MADEIRA 1A.QUALIDADE ESP. 30MM P/ PINTURA, INCLUSIVE ALIZARES, DOBRADIÇAS E FECHADURA EXTERNA EM LATÃO CROMADO LAFONTE OU EQUIV., EXCLUSIVE MARCO, NAS DIM.: 0.80 X 2.10 M | UNIDADE | 4 | 959.71 | 1157.9861 | 4631.9443 | 1.2066
6.2 | LABOR | 60103 | MARCO DE MADEIRA DE LEI DE 1ª (PEROBA, IPÊ, ANGELIM PEDRA OU EQUIVALENTE) COM 15X3 CM DE BATENTE, NAS DIMENSÕES DE 0.80 X 2.10 M | UNIDADE | 4 | 379.79 | 458.2546 | 1833.0185 | 1.2066
6.3 | LABOR | 61304 | PORTA EM MADEIRA DE LEI TIPO ANGELIM PEDRA OU EQUIV.C/ENCHIMENTO EM MADEIRA 1A.QUALIDADE ESP. 30MM P/ PINTURA, INCLUSIVE ALIZARES, DOBRADIÇAS E FECHADURA EXTERNA EM LATÃO CROMADO LAFONTE OU EQUIV., EXCLUSIVE MARCO, NAS DIM.: 0.90 X 2.10 M | UNIDADE | 3 | 1039.71 | 1254.5141 | 3763.5423 | 1.2066
6.4 | LABOR | 60108 | MARCO DE MADEIRA DE LEI DE 1ª (PEROBA, IPÊ, ANGELIM PEDRA OU EQUIVALENTE) COM 15 X 3 CM DE BATENTE, NAS DIMENSÕES DE 0.90 X 2.10 M | UNIDADE | 3 | 379.79 | 458.2546 | 1374.7638 | 1.2066
6.5 | LABOR | 50301 | VERGA/CONTRAVERGA RETA DE CONCRETO ARMADO 10 X 5 CM, FCK = 15 MPA, INCLUSIVE FORMA, ARMAÇÃO E DESFORMA | M | 17.64 | 9.05 | 10.9197 | 192.624 | 1.2066
7 |  |  | ESQUADRIAS METÁLICAS |  |  |  |  | 16404.8715
7.1 | LABOR | 71702 | BÁSCULA PARA VIDRO EM ALUMÍNIO ANODIZADO COR NATURAL, LINHA 25, COMPLETA, COM TRANCA, CAIXILHO, ALIZAR E CONTRAMARCO, EXCLUSIVE VIDRO | M2 | 4.27 | 597.91 | 721.4382 | 3080.5411 | 1.2066
7.2 | LABOR | 71701 | JANELA DE CORRER PARA VIDRO EM ALUMÍNIO ANODIZADO COR NATURAL, LINHA 25, COMPLETA, INCL. PUXADOR COM TRANCA, ALIZAR, CAIXILHO E CONTRAMARCO, EXCLUSIVE VIDRO | M2 | 9.9 | 511.62 | 617.3207 | 6111.4749 | 1.2066
7.3 | LABOR | 71703 | JANELA TIPO MAXIM-AR PARA VIDRO EM ALUMÍNIO ANODIZADO NATURAL, LINHA 25, COMPLETA, INCL. PUXADOR COM TRANCA, CAIXILHO, ALIZAR E CONTRAMARCO, EXCLUSIVE VIDRO (GUILHOTINA) | M2 | 1.65 | 429.72 | 518.5002 | 855.5253 | 1.2066
7.4 | LABOR | 71105 | GRADE DE FERRO EM BARRA CHATA, INCLUSIVE CHUMBAMENTO | M2 | 7.12 | 337.2 | 406.8655 | 2896.8825 | 1.2066
7.5 | LABOR | 71107 | PORTÃO DE FERRO DE ABRIR EM BARRA CHATA, CHAPA E TUBO, INCLUSIVE CHUMBAMENTO | M2 | 2.88 | 995.81 | 1201.5443 | 3460.4477 | 1.2066
8 |  |  | VIDROS E ESPELHOS |  |  |  |  | 6280.18
8.1 | LABOR | 80102 | VIDRO PLANO TRANSPARENTE LISO, COM 4 MM DE ESPESSURA | M2 | 15.82 | 315.73 | 364.8892 | 5772.5465 | 1.1557
8.2 | LABOR | 80201 | ESPELHO PARA BANHEIROS ESPESSURA 4 MM, INCLUINDO CHAPA COMPENSADA 10 MM, MOLDURA DE ALUMÍNIO EM PERFIL L 3/4", FIXADO COM PARAFUSOS CROMADOS | M2 | 0.6 | 701.19 | 846.0559 | 507.6335 | 1.2066
9 |  |  | IMPERMEABILIZAÇÕES |  |  |  |  | 5691.9453
9.1 | LABOR | 100204 | IMPERMEABILIZAÇÃO, EMPREGANDO ARGAMASSA DE CIMENTO E AREIA SEM PENEIRAR NO TRAÇO 1:3 COM ADITIVO IMPERMEABILIZADO TIPO SIKA 1 OU EQUIVALENTE, ESPESSURA DE 2 CM | M2 | 22.856 | 37.9 | 45.7301 | 1045.2081 | 1.2066
9.2 | SINAPI | 98562 | IMPERMEABILIZAÇÃO DE FLOREIRA OU VIGA BALDRAME COM ARGAMASSA DE CIMENTO E AREIA, COM ADITIVO IMPERMEABILIZANTE, E = 2 CM. AF_06/2018 | M2 | 99 | 38.9 | 46.9367 | 4646.7373 | 1.2066
10 |  |  | TETOS E FORROS |  |  |  |  | 9024.16
10.1 | LABOR | 110201 | FORRO DE GESSO ACABAMENTO TIPO LISO | M2 | 140.24 | 53.33 | 64.348 | 9024.16 | 1.2066
11 |  |  | REVESTIMENTOS |  |  |  |  | 33832.1344
11.1 | LABOR | 120302 | REBOCO DE ARGAMASSA DE CIMENTO, CAL HIDRATADA CH1 E AREIA MÉDIA OU GROSSA LAVADA NO TRAÇO 1:0.5:6, ESPESSURA 5MM | M2 | 125.6025 | 19.93 | 24.0475 | 3020.4309 | 1.2066
11.2 | LABOR | 120308 | CHAPISCO DE ARGAMASSA DE CIMENTO E AREIA MÉDIA OU GROSSA LAVADA NO TRAÇO 1:3, ESPESSURA 5MM, COM UTILIZAÇÃO DE IMPERMEABILIZANTE | M2 | 297.143 | 6.62 | 7.9877 | 2373.4868 | 1.2066
11.3 | LABOR | 120232 | CERÂMICA 10 X 10 CM, REF CAMBURI BRANCO ELIANE, CECRISA OU PORTOBELLO, EMPREGANDO ARGAMASSA COLANTE, INCLUSIVE REJUNTAMENTO JUNTA PLUS CINZA CLARO ESP. 3 MM | M2 | 129.2845 | 88.94 | 107.315 | 13874.1666 | 1.2066
11.4 | SINAPI | 87273 | REVESTIMENTO CERÂMICO PARA PAREDES INTERNAS COM PLACAS TIPO ESMALTADA EXTRA DE DIMENSÕES 33X45 CM APLICADAS EM AMBIENTES DE ÁREA MAIOR QUE 5 M² NA ALTURA INTEIRA DAS PAREDES. AF_06/2014 | M2 | 42.256 | 66.09 | 79.7442 | 3369.6707 | 1.2066
11.5 | LABOR | 190103 | EMASSAMENTO DE PAREDES E FORROS, COM DUAS DEMÃOS DE MASSA ACRÍLICA, MARCAS DE REFERÊNCIA SUVINIL, CORAL OU METALATEX | M2 | 265.8425 | 16.47 | 19.8727 | 5283.0088 | 1.2066
11.6 | LABOR | 120301 | EMBOÇO DE ARGAMASSA DE CIMENTO, CAL HIDRATADA CH1 E AREIA MÉDIA OU GROSSA LAVADA NO TRAÇO 1:0.5:6, ESPESSURA 20 MM | M2 | 171.5405 | 28.56 | 34.4605 | 5911.3707 | 1.2066
12 |  |  | PISOS INTERNOS/EXTERNOS E MUROS |  |  |  |  | 69976.5221
12.1 | LABOR | 130236 | PISO CERÂMICO ESMALTADO, PEI 5, ACABAMENTO SEMIBRILHO, DIM. 45X45CM, REF. DE COR CARGO PLUS WHITE ELIANE/EQUIV. ASSENTADO COM ARGAMASSA DE CIMENTO COLANTE, INCLUSIVE REJUNTAMENTO | M2 | 135.05 | 76.6 | 92.4256 | 12482.0719 | 1.2066
12.2 | LABOR | 130219 | PISO CERÂMICO 45X45CM, PEI 5, CARGO PLUS GRAY, MARCAS DE REFERÊNCIA ELIANE, CECRISA OU PORTOBELLO, ASSENTADO COM ARGAMASSA DE CIMENTO COLANTE, INCLUSIVE REJUNTAMENTO | M2 | 7.2 | 69.76 | 84.1724 | 606.0414 | 1.2066
12.3 | SINAPI | 98671 | PISO EM GRANITO APLICADO EM AMBIENTES INTERNOS. AF_09/2020 | M2 | 3.24 | 251.37 | 303.303 | 982.7019 | 1.2066
12.4 | LABOR | 200124 | MURO DE ALVENARIA DE BLOCOS CERÂMICOS 10X20X20CM, C/ PILARES A CADA 2 M, ESP. 10CM E H=2.5M, REVESTIDO COM CHAPISCO, REBOCO E PINTURA ACRÍLICA A 2 DEMÃOS, INCL. PILARES, CINTAS E SAPATAS, EMPREGANDO ARG. CIMENTO CAL E AREIA | M2 | 36.31 | 822.44 | 992.3561 | 36032.4501 | 1.2066
12.5 | SINAPI | COMP.02 | ALAMBRADO SOLDADO 25X1M FIO 2.3MMX12 EM MOURÕES DE CONCRETO, COM TELA DE ARAME GALVANIZADO | M2 | 81 | 63.2844 | 76.359 | 6185.0778 | 1.2066
12.6 | SINAPI | COMP.03 | MURETA EM ALVENARIA DE BLOCOS CERÂMICOS 10X20X20CMM, H=0.40CM, INCLUSIVE CHAPISCO | M2 | 16.2 | 132.5236 | 159.903 | 2590.4286 | 1.2066
12.7 | SINAPI | 94992 | EXECUÇÃO DE PASSEIO (CALÇADA) OU PISO DE CONCRETO COM CONCRETO MOLDADO IN LOCO, USINADO, ACABAMENTO CONVENCIONAL, ESPESSURA 6 CM, ARMADO. AF_07/2016 | M2 | 32.11 | 107.89 | 130.1801 | 4180.0822 | 1.2066
12.8 | LABOR | 130209 | PISO DE CIMENTADO CAMURÇADO EXECUTADO COM ARGAMASSA DE CIMENTO E AREIA NO TRAÇO 1:3, ESP. 3.0CM | M2 | 42.26 | 88.35 | 106.6031 | 4505.0474 | 1.2066
12.9 | SINAPI | COMP.04 | MOURAO DE CONCRETO RETO, SECAO QUADRADA, *10 X 10* CM, H= 3,00 | UNIDADE | 16 | 124.97 | 150.7888 | 2412.6208 | 1.2066
13 |  |  | INSTALAÇÃO HIDROSSANITÁRIAS |  |  |  |  | 36158.55
13.1 | LABOR | 141101 | CAIXAS DE INSPEÇÃO DE ALV. BLOCOS CONCRETO 9X19X39CM, DIM, 60X60CM E HMÁX = 1M, COM TAMPA DE CONC. ESP. 5CM, LASTRO DE CONC. ESP. 10CM, REVEST INTERN. C/ CHAPISCO E REBOCO IMPERMEABILIZADO, INCL. ESCAVAÇÃO, REATERRO E ENCHIMENTO | UNIDADE | 3 | 485.2 | 585.4423 | 1756.33 | 1.2066
13.2 | LABOR | 141104 | CAIXA DE GORDURA DE ALV. BLOCO CONCRETO 9X19X39CM, DIM.60X60CM E HMÁX=1M, COM TAMPA EM CONCRETO ESP.5CM, LASTRO CONCRETO ESP.10CM, REVESTIDA INTERN. C/ CHAPISCO E REBOCO IMPERMEAB, ESCAVAÇÃO, REATERRO E PAREDE INTERNA EM CONCRETO | UNIDADE | 1 | 522.15 | 630.0262 | 630.03 | 1.2066
13.3 | LABOR | 141103 | CAIXA SIFONADA ESPECIAL DE ALV. BLOCO CONC.9X19X39CM, DIM 60X60CM E HMÁX=1M, C/ TAMPA EM CONCRETO ESP.5CM, LASTRO CONC.ESP.10CM, REVEST. INTERN. C/CHAP. E REB. IMPERMEAB. ESCAV, REATERRO E CURVA CURTA C/ VISITA E PLUG EM PVC 100MM | UNIDADE | 1 | 557.47 | 672.6433 | 672.64 | 1.2066
13.4 | LABOR | 141410 | TUBO DE PVC RÍGIDO SOLDÁVEL MARROM, DIÂM. 25MM (3/4"), INCLUSIVE CONEXÕES | M | 54.78 | 21.27 | 25.6644 | 1405.89 | 1.2066
13.5 | LABOR | 141411 | TUBO DE PVC RIGIDO SOLDÁVEL MARROM, DIÂM. 32MM (1"), INCLUSIVE CONEXÕES | M | 1.15 | 30.09 | 36.3066 | 41.75 | 1.2066
13.6 | LABOR | 141413 | TUBO DE PVC RÍGIDO SOLDÁVEL MARROM, DIÂM. 50MM (11/2"), INCLUSIVE CONEXÕES | M | 64.94 | 45.36 | 54.7314 | 3554.26 | 1.2066
13.7 | LABOR | 141414 | TUBO DE PVC RÍGIDO SOLDÁVEL MARROM, DIÂM. 60MM (2"), INCLUSIVE CONEXÕES | M | 2.68 | 69.57 | 83.9432 | 224.97 | 1.2066
13.8 | LABOR | 141906 | TUBO DE PVC RÍGIDO SOLDÁVEL BRANCO, PARA ESGOTO, DIÂMETRO 40MM (1 1/2"), INCLUSIVE CONEXÕES | M | 8.81 | 31.85 | 38.4302 | 338.57 | 1.2066
13.9 | LABOR | 141907 | TUBO DE PVC RÍGIDO SOLDÁVEL BRANCO, PARA ESGOTO, DIÂMETRO 50MM (2"), INCLUSIVE CONEXÕES | M | 17.5 | 41.37 | 49.917 | 873.55 | 1.2066
13.10 | LABOR | 141908 | TUBO DE PVC RÍGIDO SOLDÁVEL BRANCO, PARA ESGOTO, DIÂMETRO 75MM (3"), INCLUSIVE CONEXÕES | M | 20.47 | 63.36 | 76.4502 | 1564.94 | 1.2066
13.11 | LABOR | 141909 | TUBO DE PVC RÍGIDO SOLDÁVEL BRANCO, PARA ESGOTO, DIÂMETRO 100MM (4"), INCLUSIVE CONEXÕES | M | 18.12 | 70.53 | 85.1015 | 1542.04 | 1.2066
13.12 | LABOR | 141910 | TUBO DE PVC RÍGIDO SOLDÁVEL BRANCO, PARA ESGOTO, DIÂMETRO 150MM (6"), INCLUSIVE CONEXÕES | M | 1.16 | 115.57 | 139.4468 | 161.76 | 1.2066
13.13 | LABOR | 142111 | CAIXA SIFONADA EM PVC, DIÂM. 150MM, COM GRELHA E PORTA GRELHA QUADRADOS, EM AÇO INOX | UNIDADE | 4 | 106.3 | 128.2616 | 513.05 | 1.2066
13.14 | LABOR | 142114 | TAMPA PARA CAIXA SIFONADA, EM PVC, DE 150X150MM | UNIDADE | 4 | 22.38 | 27.0037 | 108.01 | 1.2066
13.15 | LABOR | 170548 | RESERVATÓRIO DE POLIETILENO DE 1500L, INCLUSIVE PEÇA 6X16CM PARA APOIO, EXCLUSIVE FLANGES E TORNEIRA DE BÓIA | UNIDADE | 2 | 1539.61 | 1857.6934 | 3715.39 | 1.2066
13.16 | LABOR | 141522 | ADAPTADOR DE PVC SOLDÁVEL COM FLANGES LIVRES PARA CAIXA D'ÁGUA, DIÂMETRO 25MM (3/4") | UNIDADE | 2 | 21.04 | 25.3869 | 50.77 | 1.2066
13.17 | LABOR | 142119 | TORNEIRA DE BÓIA DE PVC, DIÂM. 3/4" (20MM) | UNIDADE | 2 | 76.88 | 92.7634 | 185.53 | 1.2066
13.18 | LABOR | 170135 | BACIA SIFONADA DE LOUÇA BRANCA PARA PORTADORES DE NECESSIDADES ESPECIAIS, VOGUE PLUS CONFORTO - LINHA CONFORTO, MOD P51, INCL. ASSENTO COM ABERTURA FRONTAL, REF.AP52,MARCA DE REF. DECA OU EQUIVALENTE | UNIDADE | 2 | 2592.11 | 3127.6399 | 6255.28 | 1.2066
13.19 | LABOR | 170557 | BEBEDOURO EM AÇO INOX COLETIVO, MARCAS DE REFERÊNCIA FISHER, METALPRESS OU MEKAL, INCLUSIVE BASE DE APOIO EM CONCRETO E FECHAMENTO EM ALVENARIA REVESTIDA COM AZULEJO, INCLUSIVE VÁLVULA E SIFÃO, EXCLUSIVE TORNEIRAS | UNIDADE | 1 | 2132.67 | 2573.2796 | 2573.28 | 1.2066
13.20 | LABOR | 170519 | DUCHA MANUAL ACQUA JET , LINHA AQUARIUS, COM REGISTRO REF.C 2195, MARCAS DE REFERÊNCIA FABRIMAR, DECA OU DOCOL | UNIDADE | 2 | 336.3 | 405.7796 | 811.56 | 1.2066
13.21 | LABOR | 170131 | LAVATÓRIO DE LOUÇA BRANCA COM COLUNA SUSPENSA - REF L51 + CS 1V, COR BRANCA, INCLUSIVE SIFÃO, VÁLVULA E ENGATES CROMADOS, EXCLUSIVE TORNEIRA, PARA PNE | UNIDADE | 1 | 1124.86 | 1357.2561 | 1357.26 | 1.2066
13.22 | LABOR | 170546 | TANQUE EM MÁRMORE SINTÉTICO COM 2 BOJOS, INCLUSIVE VÁLVULA E SIFÃO EM PVC | UNIDADE | 1 | 313.59 | 378.3777 | 378.38 | 1.2066
13.23 | LABOR | 170132 | LAVÁTORIO DE CANTO COLEÇÃO MASTER - REF. L76 MARCA DE REF. DECA OU EQUIVALENTE, INCLUSIVE VÁLVULA, SIFÃO E ENGATES CROMADOS, EXCLUSIVE TORNEIRA,PARA PNE | UNIDADE | 2 | 1696.67 | 2047.202 | 4094.4 | 1.2066
13.24 | LABOR | 170304 | TORNEIRA PRESSÃO CROMADA DIÂM. 1/2" PARA LAVATÓRIO, MARCAS DE REFERÊNCIA FABRIMAR, DECA OU DOCO | UNIDADE | 1 | 181.27 | 218.7204 | 218.72 | 1.2066
13.25 | LABOR | 170306 | TORNEIRA PARA TANQUE, MARCAS DE REFERÊNCIA FABRIMAR, DECA OU DOCOL. | UNIDADE | 2 | 115.22 | 139.0245 | 278.05 | 1.2066
13.26 | LABOR | 170315 | TORNEIRA PRESSÃO CROMADA DIAM. 1/2" PARA PIA, MARCAS DE REFERÊNCIA FABRIMAR, DECA OU DOCOL | UNIDADE | 2 | 216.83 | 261.6271 | 523.25 | 1.2066
13.27 | LABOR | 170603 | BARRA DE APOIO RETA EM AÇO INOX 304 P/ PORTADORES DE NECESSIDADES ESPECIAIS (NBR 9050), LARGURA 80 CM | UNIDADE | 4 | 194.93 | 235.2025 | 940.81 | 1.2066
13.28 | SINAPI | 95544 | PAPELEIRA DE PAREDE EM METAL CROMADO SEM TAMPA, INCLUSO FIXAÇÃO. AF_01/2020 | UNIDADE | 2 | 40.15 | 48.445 | 96.89 | 1.2066
13.29 | SINAPI | 100852 | CUBA DE EMBUTIR RETANGULAR DE AÇO INOXIDÁVEL, 56 X 33 X 12 CM - FORNECIMENTO E INSTALAÇÃO. AF_01/2020 | UNIDADE | 1 | 225.52 | 272.1124 | 272.11 | 1.2066
13.30 | LABOR | 170304 | TORNEIRA PRESSÃO CROMADA DIÂM. 1/2" PARA LAVATÓRIO, MARCAS DE REFERÊNCIA FABRIMAR, DECA OU DOCOL | UNIDADE | 1 | 181.27 | 218.7204 | 218.72 | 1.2066
13.31 | LABOR | 170602 | BARRA DE APOIO RETA EM AÇO INOX 304 P/ PORTADORES DE NECESSIDADES ESPECIAIS (NBR 9050), LARGURA 60 CM | UNIDADE | 4 | 165.83 | 200.0905 | 800.36 | 1.2066
14 |  |  | INSTALAÇÕES ELÉTRICAS |  |  |  |  | 21174.4563
14.1 | LABOR | 150309 | QUADRO DE DISTRIBUIÇÃO DE ENERGIA, DE EMBUTIR, COM 32 DIVISÕES MODULARES, COM BARRAMENTO | UNIDADE | 1 | 628.51 | 758.3602 | 758.3602 | 1.2066
14.2 | LABOR | 151301 | MINI-DISJUNTOR MONOPOLAR 16 A, CURVA C - 5KA 220/127VCA (NBR IEC 60947-2), REF. SIEMENS, GE, SCHNEIDER OU EQUIVALENTE | UNIDADE | 15 | 19.36 | 23.3598 | 350.3966 | 1.2066
14.3 | LABOR | 151306 | MINI-DISJUNTOR BIPOLAR 16 A, CURVA C - 5KA 220/127VCA (NBR IEC 60947-2), REF. SIEMENS, GE, SCHNEIDER OU EQUIVALENTE | UNIDADE | 1 | 53.03 | 63.986 | 63.986 | 1.2066
14.4 | LABOR | 151324 | MINI-DISJUNTOR BIPOLAR 63 A, CURVA C - 5KA 220/127VCA (NBR IEC 60947-2), REF. SIEMENS, GE, SCHNEIDER OU EQUIVALENTE | UNIDADE | 3 | 65.22 | 78.6945 | 236.0834 | 1.2066
14.5 | LABOR | 151337 | DISPOSITIVO DE PROTEÇÃO CONTRA SURTO (DPS) BIPOLAR, TENSÃO NOMINAL MÁXIMA 275VCA, CORENTE DE SURTO MÁXIMA 40KA. | UNIDADE | 3 | 156.42 | 188.7364 | 566.2091 | 1.2066
14.6 | LABOR | 180206 | INTERRUPTOR DE UMA TECLA PARALELO 10A/250V, COM PLACA 4X2" | UNIDADE | 4 | 42.46 | 51.2322 | 204.9289 | 1.2066
14.7 | LABOR | 180204 | INTERRUPTOR DE UMA TECLA SIMPLES 10A/250V, COM PLACA 4X2" | UNIDADE | 9 | 36.05 | 43.4979 | 391.4814 | 1.2066
14.8 | LABOR | 180201 | TOMADA PADRÃO BRASILEIRO LINHA BRANCA, NBR 14136 2 POLOS + TERRA 10A/250V, COM PLACA 4X2" | UNIDADE | 9 | 43.06 | 51.9562 | 467.6058 | 1.2066
14.9 | LABOR | 151133 | ELETRODUTO FLEXÍVEL CORRUGADO 1", MARCA DE REFERÊNCIA TIGRE | M | 2 | 9.89 | 11.9333 | 23.8665 | 1.2066
14.10 | LABOR | 151132 | ELETRODUTO FLEXÍVEL CORRUGADO 3/4" , MARCA DE REFERÊNCIA TIGRE | M | 205.8 | 8.57 | 10.3406 | 2128.0877 | 1.2066
14.11 | LABOR | 151126 | ELETRODUTO DE PVC RÍGIDO ROSCÁVEL, DIÂM. 3/4" (25MM), INCLUSIVE CONEXÕES | M | 2 | 16.15 | 19.4866 | 38.9732 | 1.2066
14.12 | LABOR | 151128 | ELETRODUTO DE PVC RÍGIDO ROSCÁVEL, DIÂM. 1 1/4" (40MM), INCLUSIVE CONEXÕES | M | 35.8 | 29.95 | 36.1377 | 1293.7286 | 1.2066
14.13 | LABOR | 151131 | ELETRODUTO DE PVC RÍGIDO ROSCÁVEL, DIÂM. 3" (85MM), INCLUSIVE CONEXÕES | M | 1 | 80.67 | 97.3364 | 97.3364 | 1.2066
14.14 | LABOR | 151401 | FIO DE COBRE TERMOPLÁSTICO, COM ISOLAMENTO PARA 750V, SEÇÃO DE 1.5 MM2 | M | 232.9 | 5.37 | 6.4794 | 1509.062 | 1.2066
14.15 | LABOR | 151402 | FIO DE COBRE TERMOPLÁSTICO, COM ISOLAMENTO PARA 750V, SEÇÃO DE 2.5 MM2 | M | 311.5 | 6.67 | 8.048 | 2506.9589 | 1.2066
14.16 | LABOR | 151403 | FIO OU CABO DE COBRE TERMOPLÁSTICO, COM ISOLAMENTO PARA 750V, SEÇÃO DE 4.0 MM2 | M | 32.7 | 8.82 | 10.6422 | 348.0003 | 1.2066
14.17 | LABOR | 151406 | FIO OU CABO DE COBRE TERMOPLÁSTICO, COM ISOLAMENTO PARA 750V, SEÇÃO DE 16.0 MM2 | M | 142 | 24.72 | 29.8272 | 4235.4556 | 1.2066
14.18 | LABOR | 150614 | CAIXA DE PASSAGEM DE ALVENARIA DE BLOCOS DE CONCRETO 9X19X39CM, DIMENSÕES DE 30X30X50CM, COM REVESTIMENTO INTERNO EM CHAPISCO E REBOCO, TAMPA DE CONCRETO ESP.5CM E LASTRO DE BRITA 5 CM | UNIDADE | 5 | 123.83 | 149.4133 | 747.0664 | 1.2066
14.19 | LABOR | 181002 | LUMINARIA SOBREPOR COMPL., CORPO CH. AÇO PINTADA BRANCA, REFLETOR ALETAS PARABÓLICAS ALUM.ALTA PUREZA E REFLETÂNCIA INCLUSIVE 2 LÂMPADAS LED T8 20W TEMP. DE COR 5000K BIVOLT C/ 1,20M - REF. CS232AL-N - AMES, 664 - LUMAVI OU EQUIVALENTE | UNIDADE | 18 | 190.81 | 230.2313 | 4144.1642 | 1.2066
14.20 | SINAPI | 97590 | LUMINÁRIA TIPO PLAFON REDONDO COM VIDRO FOSCO, DE SOBREPOR, COM 1 LÂMPADA FLUORESCENTE DE 15 W, SEM REATOR - FORNECIMENTO E INSTALAÇÃO. AF_02/2020 | UNIDADE | 4 | 129.71 | 156.5081 | 626.0323 | 1.2066
14.21 | LABOR | COMP.01 | REFLETOR 30W - FORNECIMENTO E INSTALAÇÃO | UNIDADE | 7 | 51.7005 | 62.3818 | 436.6728 | 1.2066
15 |  |  | OUTRAS INSTALAÇÕES |  |  |  |  | 40537.7828
1.1 |  |  | COBERTURA |  |  |  |  | 30132.8387
15.1.1 | SINAPI | 92539 | TRAMA DE MADEIRA COMPOSTA POR RIPAS, CAIBROS E TERÇAS PARA TELHADOS DE ATÉ 2 ÁGUAS PARA TELHA DE ENCAIXE DE CERÂMICA OU DE CONCRETO, INCLUSO TRANSPORTE VERTICAL. AF_07/2019 | M2 | 195.15 | 91.62 | 110.5487 | 21573.5772 | 1.2066
15.1.2 | SINAPI | 94201 | TELHAMENTO COM TELHA CERÂMICA CAPA-CANAL, TIPO COLONIAL, COM ATÉ 2 ÁGUAS, INCLUSO TRANSPORTE VERTICAL. AF_07/2019 | M2 | 195.15 | 36.35 | 43.8599 | 8559.2614 | 1.2066
15.2 |  |  | OUTROS |  |  |  |  | 10404.9441
15.2.1 | LABOR | 210322 | CORRIMÃO EM TUBO DE FERRO GALVANIZADO DIAM. 2" COM CHUMBADORES A CADA 1.5M | M | 42.05 | 181.45 | 218.9376 | 9206.3248 | 1.2066
15.2.2 | LABOR | 170220 | BANCADA DE GRANITO COM ESPESSURA DE 2 CM | M2 | 2.42 | 410.49 | 495.2972 | 1198.6193 | 1.2066
16 |  |  | PINTURA |  |  |  |  | 8637.2955
16.1 | LABOR | 190117 | PINTURA COM TINTA ACRÍLICA, MARCAS DE REFERÊNCIA SUVINIL, CORAL E METALATEX, INCLUSIVE SELADOR ACRÍLICO, EM PAREDES E FORROS, A DUAS DEMÃOS | M2 | 348.5225 | 19.08 | 23.0219 | 8024 | 1.2066
16.2 | LABOR | 190306 | PINTURA COM VERNIZ FILTRO SOLAR FOSCO, LINHA PREMIUM, EM MADEIRA, A TRÊS DEMÃOS, MARCAS DE REFERÊNCIA SUVINIL, CORAL OU METALATEX | M2 | 7 | 23.26 | 28.0655 | 196.4586 | 1.2066
16.3 | LABOR | 190417 | PINTURA COM TINTA ESMALTE SINTÉTICO, MARCAS DE REFERÊNCIA SUVINIL, CORAL OU METALATEX, A DUAS DEMÃOS, INCLUSIVE FUNDO ANTICORROSIVO A UMA DEMÃO, EM METAL | M2 | 15.92 | 21.7 | 26.1832 | 416.8369 | 1.2066
17 |  |  | SERVIÇOS COMPLEMENTARES EXTERNOS |  |  |  |  | 1882.06
17.1 | LABOR | 200401 | LIMPEZA GERAL DA OBRA (EDIFICAÇÃO) | M2 | 157.08 | 9.93 | 11.9815 | 1882.06 | 1.2066
VALOR TOTAL | [7 empty] | 458254.536
CARLOS RAPHAEL MONTEIRO DE LEMOS
Engenheiro Civil- CREA-ES 011840/D
ES-011840/D

## MEMORIA DE CÁLCULO
MEMÓRIA DE CÁLCULO - PREFEITURA MUNICIPAL DE VILA PAVÃO
ITEM | DATA BASE: SINAPI MAIO/2022 E DER-EDI ABRIL/2022 BDI: 20.66 % L.S. NÃO-DESONERADAS: 157,27% | UNIDADE | LARGURA (m) | COMP./ PERÍMETRO (m) | ÁREA (m²) | VOLUME (m³) | PESO (kg) | ALTURA (m) | TOTAL | UNIDADE
1 | LICITAÇÃO
2 | INSTALAÇÃO DO CANTEIRO DE OBRA
2.1 | PLACA DE OBRA NAS DIMENSÕES 2.0X4.0M, PADRÃO IOPES |  |  |  | 8 |  |  |  | 8 | M2
2.2 | BARRACÃO PARA ESCRITÓRIO COM SANITÁRIO ÁREA DE 14.50 M2, DE CHAPA DE COMPENS. 12MM E PONTALETE 8X8CM, PISO CIMENTADO E COBERTURA DE TELHA DE FIBROC. 6MM, INCL. PONTO DE LUZ E CX. DE INSPEÇÃO, CONF. PROJETO (1 UTILIZAÇÃO) |  |  |  | 8 |  |  |  | 8 | M2
2.3 | REDE DE LUZ, INCL. PADRÃO ENTRADA DE ENERGIA TRIFÁS., CABO DE LIGAÇÃO ATÉ BARRACÕES, QUADRO DE DISTRIB., DISJ. E CHAVE DE FORÇA (QUANDO NECESSÁRIO), CONS. 20M ENTRE PADRÃO ENTRADA E QDG, CONF. PROJETO (1 UTILIZAÇÃO |  |  | 10 |  |  |  |  | 10 | M
2.4 | TAPUME TELHA METÁLICA ONDULADA EM AÇO GALVALUME 0,50MM BRANCA H=2,20M, INCL. MONTAGEM ESTR. MAD. 8"X8", C/ADESIVO "DER-ES" 60X60CM A CADA 10M, INCL. FAIXAS PINT. ESMALTE SINT. CORES AZUL C/ H=30CM E ROSA C/ H=10CM (REAPROVEITAMENTO 2X) |  |  | 76.81 |  |  |  |  | 76.81 | M
2.5 | LOCACAO CONVENCIONAL DE OBRA, UTILIZANDO GABARITO DE TÁBUAS CORRIDAS PONTALETADAS A CADA 2,00M - 2 UTILIZAÇÕES. AF_10/2018 | [7 empty] | 157.08 | M2
| ÁREA DE LOCAÇÃO = 180M |  |  | 157.08
3
.3.1 | 'ESCAVAÇÃO MECÂNICA EM MATERIAL DE 2A. CATEGORIA | [7 empty] | 172.2177 | M3
| SAPATAS + PILARETES - PRANCHA 0890-003-EST-R00 - ESCAVAÇÃO = ÁREA DE BASE + 50CM DE CADA LADO X ALTURA |  |  |  | 53.13 | 111.573 |  | 2.1
| CINTAS - PRANCHA 0890-003-EST-R00 - ESCAVAÇÃO = ÁREA DE BASE + 50CM DE CADA LADO X ALTURA |  | 1.15 | 81.13 |  | 60.6447 |  | 0.65
3.2 | REATERRO APILOADO DE CAVAS DE FUNDAÇÃO, EM CAMADAS DE 20 CM | [7 empty] | 15.8675 | M3
| SAPATAS + PILARETES - PRANCHA 0890-003-EST-R00 - VOLUME DE CONCRETO - ESCAVAÇÃO |  |  |  |  | 8.129
| CINTAS - PRANCHA 0890-003-EST-R00 - VOLUME DE CONCRETO - ESCAVAÇÃO |  |  |  |  | 7.7385
3.3 | ATERRO MANUAL PARA REGULARIZAÇÃO DO TERRENO EM ARGILA, INCLUSIVE ADENSAMENTO MANUAL E FORNECIMENTO DO MATERIAL (MÁXIMO DE 100M3) | [7 empty] | 111.588 | M3
| EDIFICAÇÃO PRINCIPAL |  |  |  | 154.08 | 92.448 |  | 0.6
| PARQUINHO |  |  |  | 31.9 | 19.14 |  | 0.6
4
4.1
4.1.1 | FORNECIMENTO, PREPARO E APLICAÇÃO DE CONCRETO MAGRO COM CONSUMO MÍNIMO DE CIMENTO DE 250 KG/M3 (BRITA 1 E 2) - (5% DE PERDAS JÁ INCLUÍDO NO CUSTO) | [7 empty] | 9.763 | M3
| SAPATAS - PRANCHA 0890-003-EST-R00 - ÁREA BASE SAPATAS |  |  |  | 19.58 | 0.979 |  | 0.05
| CINTAS - PRANCHA 0890-003-EST-R00 - ESCAVAÇÃO = ÁREA DE BASE CINTAS |  | 0.15 | 81.13 | 12.1695 | 0.60847 |  | 0.05
| PISO DO TÉRREO - PRANCHA 0890-003-EST-R00 - ÁREA DO PISO |  |  |  | 163.51 | 8.1755 |  | 0.05
4.1.2 | FORNECIMENTO E APLICAÇÃO DE CONCRETO USINADO FCK=30 MPA - CONSIDERANDO LANÇAMENTO MANUAL PARA INFRA-ESTRUTURA (5% DE PERDAS JÁ INCLUÍDO NO CUSTO) | [7 empty] | 30.63 | M3
| SAPATAS - PRANCHA 0890-003-EST-R00 - QUADRO DE QUANTITATIVO |  |  |  |  | 5.51
| PILARETES - PRANCHA 0890-003-EST-R00 - QUADRO DE QUANTITATIVO |  |  |  |  | 1.64
| CINTAS - PRANCHA 0890-003-EST-R00 - QUADRO DE QUANTITATIVO |  |  |  |  | 7.13
| LAJES - PRANCHA 0890-003-EST-R00 - QUADRO DE QUANTITATIVO |  |  |  |  | 16.35
4.1.3 | FÔRMA DE CHAPA COMPENSADA RESINADA 12MM, LEVANDO-SE EM CONTA A UTILIZAÇÃO 3 VEZES (INCLUIDO O MATERIAL, CORTE, MONTAGEM, ESCORAMENTO E DESFÔRMA) | [7 empty] | 124.25 | M2
| SAPATAS - PRANCHA 0890-003-EST-R00 - QUADRO DE QUANTITATIVO |  |  |  | 14.72
| PILARETES - PRANCHA 0890-003-EST-R00 - QUADRO DE QUANTITATIVO |  |  |  | 27.3
| CINTAS - PRANCHA 0890-003-EST-R00 - QUADRO DE QUANTITATIVO |  |  |  | 82.23
4.1.4 | FORNECIMENTO, DOBRAGEM E COLOCAÇÃO EM FÔRMA, DE ARMADURA CA-60 B FINA, DIÂMETRO DE 4.0 A 7.0MM | [7 empty] | 67 | KG
| PILARES - PRANCHA 0890-002-EST-R00 - QUADRO DE AÇO | [5 empty] | 67
4.1.5 | FORNECIMENTO, DOBRAGEM E COLOCAÇÃO EM FÔRMA, DE ARMADURA CA-50 A MÉDIA, DIÂMETRO DE 6.3 A 10.0 MM | [7 empty] | 364 | KG
| SAPATAS - PRANCHA 0890-002-EST-R00 - QUADRO DE AÇO | [5 empty] | 214
| PILARES - PRANCHA 0890-002-EST-R00 - QUADRO DE AÇO | [5 empty] | 11
| CINTAS - PRANCHA 0890-002-EST-R00 - QUADRO DE AÇO | [5 empty] | 139
4.1.6 | FORNECIMENTO, DOBRAGEM E COLOCAÇÃO EM FÔRMA, DE ARMADURA CA-50 A GROSSA, DIÂMETRO DE 12.5 A 25.0M | [7 empty] | 653 | KG
| PILARES - PRANCHA 0890-002-EST-R00 - QUADRO DE AÇO | [5 empty] | 340
| CINTAS - PRANCHA 0890-002-EST-R00 - QUADRO DE AÇO | [5 empty] | 313
4.1.7 | ARMAÇÃO PARA EXECUÇÃO DE RADIER, PISO DE CONCRETO OU LAJE SOBRE SOLO, COM USO DE TELA Q-92. AF_09/2021 | [7 empty] | 275 | KG
| PISO - PRANCHA 0890-002-EST-R00 - QUADRO DE AÇO | [5 empty] | 275
4.2 | SUPER-ESTRUTURA
4.2.1 | FORNECIMENTO E APLICAÇÃO DE CONCRETO USINADO FCK=30 MPA - CONSIDERANDO BOMBEAMENTO (5% DE PERDAS JÁ INCLUÍDO NO CUSTO) (6% DE TAXA P/ CONCR. BOMBEAVEL) | [7 empty] | 24.31 | M3
| PILARES - PRANCHA 0890-004-EST-R00 - QUADRO DE QUANTITATIVO |  |  |  |  | 2.26
| VIGAS - PRANCHA 0890-004-EST-R00 - QUADRO DE QUANTITATIVO |  |  |  |  | 5.22
| LAJES - PRANCHA 0890-004-EST-R00 - QUADRO DE QUANTITATIVO |  |  |  |  | 16.83
4.2.2 | FÔRMA EM CHAPA DE MADEIRA COMPENSADA PLASTIFICADA 12MM PARA ESTRUTURA EM GERAL, 5 REAPROVEITAMENTOS, REFORÇADA COM SARRAFOS DE MADEIRA 2.5X10CM (INCL MATERIAL, CORTE, MONTAGEM, ESCORAS EM EUCALIPTO E DESFORMA) | [7 empty] | 239.76 | M2
| PILARES - PRANCHA 0890-004-EST-R00 - QUADRO DE QUANTITATIVO |  |  |  | 37.7
| VIGAS - PRANCHA 0890-004-EST-R00 - QUADRO DE QUANTITATIVO |  |  |  | 61.82
| LAJES - PRANCHA 0890-004-EST-R00 - QUADRO DE QUANTITATIVO |  |  |  | 140.24
4.2.3 | FORNECIMENTO, DOBRAGEM E COLOCAÇÃO EM FÔRMA, DE ARMADURA CA-60 B FINA, DIÂMETRO DE 4.0 A 7.0MM | [7 empty] | 48 | KG
| VIGAS - PRANCHA 0890-006-EST-R00 - QUADRO DE AÇO | [5 empty] | 48
4.2.4 | FORNECIMENTO, DOBRAGEM E COLOCAÇÃO EM FÔRMA, DE ARMADURA CA-50 A MÉDIA, DIÂMETRO DE 6.3 A 10.0 MM | [7 empty] | 1003 | KG
| LAJES - PRANCHA 0890-005-EST-R00 - QUADRO DE AÇO | [5 empty] | 853
| VIGAS - PRANCHA 0890-006-EST-R00 - QUADRO DE AÇO | [5 empty] | 150
4.2.5 | FORNECIMENTO, DOBRAGEM E COLOCAÇÃO EM FÔRMA, DE ARMADURA CA-50 A GROSSA, DIÂMETRO DE 12.5 A 25.0M | [7 empty] | 504 | KG
| VIGAS - PRANCHA 0890-006-EST-R00 - QUADRO DE AÇO | [5 empty] | 504
5 | PAREDES E PAINÉIS
5.1 | ALVENARIA DE BLOCOS DE CONCRETO 14X19X39CM, C/ RESIST. MÍNIMO A COMPRES. 2.5 MPA, ASSENT. C/ ARG. DE CIMENTO, CAL HIDRATADA CH1 E AREIA NO TRAÇO 1:0.5:8 ESP. DAS JUNTAS 10MM E ESP. DAS PAREDES, S/ REV. 14CM | [7 empty] | 148.5715 | M2
| PAREDE 1 - PILARES P1-P2 |  |  | 5.9 | 14.75 |  |  | 2.5
| PAREDE 2 - PILARES P2-P3-C3 (MENOS J1X3) |  |  | 7.55 | 12.275 |  |  | 2.5
| PAREDE 3 - P2-P4-C3-(MENOS J2X2)-(MENS P2) |  |  | 7.55 | 13.895 |  |  | 2.5
| PAREDE 4 - C10-P5-(MENOS B3) |  |  | 1.95 | 3.475 |  |  | 2.5
| PAREDE 5 - P6-P7-C11-(MENOS P1) |  |  | 8 | 18.11 |  |  | 2.5
| PAREDE 6 - P8-P10-(MENOS P2) |  |  | 5.2 | 11.32 |  |  | 2.5
| PAREDE 7 - P12-P13-(MENOS B1)-(MENOS B2) |  |  | 5.125 | 10.3625 |  |  | 2.5
| PAREDE 8 - P12-P8-P7-(MENOS G1)-(MENOS P2) |  |  | 5.85 | 11.295 |  |  | 2.5
| PAREDE 9 - P13-P10-P5-(MENOS GR1)-(MENOS GR2) |  |  | 10.65 | 19.505 |  |  | 2.5
| PAREDE 10 - PNE FEM E PNE MASC - CIRC-(MENOS P1X2)-(B4X2) |  |  | 10.6 | 23.588 |  |  | 2.78
| PAREDE 11 - COZ-DEP-(MENOS P2) |  |  | 4.2 | 9.996 |  |  | 2.78
6 | ESQUADRIAS DE MADEIRA
6.1 | PORTA EM MADEIRA DE LEI TIPO ANGELIM PEDRA OU EQUIV.C/ENCHIMENTO EM MADEIRA 1A.QUALIDADE ESP. 30MM P/ PINTURA, INCLUSIVE ALIZARES, DOBRADIÇAS E FECHADURA EXTERNA EM LATÃO CROMADO LAFONTE OU EQUIV., EXCLUSIVE MARCO, NAS DIM.: 0.80 X 2.10 M | [7 empty] | 4 | UNIDADE
| TABELA DE ESQUADRIAS | 4
6.2 | MARCO DE MADEIRA DE LEI DE 1ª (PEROBA, IPÊ, ANGELIM PEDRA OU EQUIVALENTE) COM 15X3 CM DE BATENTE, NAS DIMENSÕES DE 0.80 X 2.10 M | [7 empty] | 4 | UNIDADE
| TABELA DE ESQUADRIAS | 4
6.3 | PORTA EM MADEIRA DE LEI TIPO ANGELIM PEDRA OU EQUIV.C/ENCHIMENTO EM MADEIRA 1A.QUALIDADE ESP. 30MM P/ PINTURA, INCLUSIVE ALIZARES, DOBRADIÇAS E FECHADURA EXTERNA EM LATÃO CROMADO LAFONTE OU EQUIV., EXCLUSIVE MARCO, NAS DIM.: 0.90 X 2.10 M | [7 empty] | 3 | UNIDADE
| TABELA DE ESQUADRIAS | 3
6.4 | MARCO DE MADEIRA DE LEI DE 1ª (PEROBA, IPÊ, ANGELIM PEDRA OU EQUIVALENTE) COM 15 X 3 CM DE BATENTE, NAS DIMENSÕES DE 0.90 X 2.10 M | [7 empty] | 3 | UNIDADE
| TABELA DE ESQUADRIAS | 3
6.5 | VERGA/CONTRAVERGA RETA DE CONCRETO ARMADO 10 X 5 CM, FCK = 15 MPA, INCLUSIVE FORMA, ARMAÇÃO E DESFORMA | [7 empty] | 17.64 | M
| PORTA P1 - COMPRIMENTO ADICIONAL DE 20% DE CADA LADO EM RELAÇÃO A LARGURA DA PORTA = L=2,1M | 3 |  | 2.52 |  |  |  |  | 7.56
| PORTA P2 - COMPRIMENTO ADICIONAL DE 20% DE CADA LADO EM RELAÇÃO A LARGURA DA PORTA = L=2,1M | 4 |  | 2.52 |  |  |  |  | 10.08
7 | ESQUADRIAS METÁLICAS
7.1 | BÁSCULA PARA VIDRO EM ALUMÍNIO ANODIZADO COR NATURAL, LINHA 25, COMPLETA, COM TRANCA, CAIXILHO, ALIZAR E CONTRAMARCO, EXCLUSIVE VIDRO | [7 empty] | 4.27 | M2
| TABELA DE ESQUADRIAS |  |  |  | 4.27
7.2 | JANELA DE CORRER PARA VIDRO EM ALUMÍNIO ANODIZADO COR NATURAL, LINHA 25, COMPLETA, INCL. PUXADOR COM TRANCA, ALIZAR, CAIXILHO E CONTRAMARCO, EXCLUSIVE VIDRO | [7 empty] | 9.9 | M2
| TABELA DE ESQUADRIAS |  |  |  | 9.9
7.3 | GUILHOTINA | [7 empty] | 1.65 | M2
| TABELA DE ESQUADRIAS |  |  |  | 1.65
7.4 | GRADE DE FERRO EM BARRA CHATA, INCLUSIVE CHUMBAMENTO | [7 empty] | 7.12 | M2
| TABELA DE ESQUADRIAS |  |  |  | 7.12
7.5 | PORTÃO DE FERRO DE ABRIR EM BARRA CHATA, CHAPA E TUBO, INCLUSIVE CHUMBAMENTO | [7 empty] | 2.88 | M2
| TABELA DE ESQUADRIAS |  |  |  | 2.88
8 | VIDROS E ESPELHOS
8.1 | VIDRO PLANO TRANSPARENTE LISO, COM 4 MM DE ESPESSURA | [7 empty] | 15.82 | M2
| BASCULA |  |  |  | 4.27
| JANELA DE CORRER |  |  |  | 9.9
| GUILHOTINA |  |  |  | 1.65
8.2 | 'ESPELHO PARA BANHEIROS ESPESSURA 4 MM, INCLUINDO CHAPA COMPENSADA 10 MM, MOLDURA DE ALUMÍNIO EM PERFIL L 3/4", FIXADO COM PARAFUSOS CROMADOS | [7 empty] | 0.6 | M2
| BLOCO 1 - WC MASCULINO - 50CMX60CM | 1 |  |  | 0.3
| BLOCO 1 - WC FEMININO - 50CMX60CM | 1 |  |  | 0.3
9 | IMPERMEABILIZAÇÕES
9.1 | IMPERMEABILIZAÇÃO, EMPREGANDO ARGAMASSA DE CIMENTO E AREIA SEM PENEIRAR NO TRAÇO 1:3 COM ADITIVO IMPERMEABILIZADO TIPO SIKA 1 OU EQUIVALENTE, ESPESSURA DE 2 CM | [7 empty] | 22.856 | M2
| BLOCO 1 - WC MASCULINO - PISO |  |  |  | 3.6
| BLOCO 1 - WC FEMININO - PISO |  |  |  | 3.6
| BLOCO 1 - PNE MASCULINO - PAREDE (H=1,03) |  |  | 7.6 | 7.828 |  |  | 1.03
| BLOCO 1 - PNE FEMININO - PAREDE(H=1,03) |  |  | 7.6 | 7.828 |  |  | 1.03
9.2 | 'IMPERMEABILIZAÇÃO DE FLOREIRA OU VIGA BALDRAME COM ARGAMASSA DE CIMENTO E AREIA, COM ADITIVO IMPERMEABILIZANTE, E = 2 CM. AF_06/2018 | [7 empty] | 99 | M2
| CINTAS: L = (81,13 X H=0.6M X 2) = 1217.69 |  |  |  | 97.36
| PILARETES: ÁREA 1,64M² |  |  |  | 1.64
10 | TETOS E FORROS
10.1 | FORRO DE GESSO ACABAMENTO TIPO LISO | [7 empty] | 140.24 | M2
| ÁREA DE GESSO DAS LAJES |  |  |  | 140.24
11
11.1 | REBOCO DE ARGAMASSA DE CIMENTO, CAL HIDRATADA CH1 E AREIA MÉDIA OU GROSSA LAVADA NO TRAÇO 1:0.5:6, ESPESSURA 5MM | [7 empty] | 125.6025 | M2
| ÁREA ALVENARIAS SEM CERÂMICAS |  |  |  | 125.6025
11.2 | CHAPISCO DE ARGAMASSA DE CIMENTO E AREIA MÉDIA OU GROSSA LAVADA NO TRAÇO 1:3, ESPESSURA 5MM, COM UTILIZAÇÃO DE IMPERMEABILIZANTE | [7 empty] | 297.143 | M2
| ÁREA DE ALVENARIA - DUAS FACES |  |  |  | 297.143
11.3 | CERÂMICA 10 X 10 CM, REF CAMBURI BRANCO ELIANE, CECRISA OU PORTOBELLO, EMPREGANDO ARGAMASSA COLANTE, INCLUSIVE REJUNTAMENTO JUNTA PLUS CINZA CLARO ESP. 3 MM | [7 empty] | 129.2845 | M2
| CERÂMICA EXTERNA PAREDES EXTERNAS E INTERNA (EXCLUSIVE BANHEIROS E COZINHA) |  |  | 106.15 | 109.3345 |  |  | 1.03
| COZINHA E SERVIÇO |  |  | 13.3 | 19.95 |  |  | 1.5
11.4 | AZULEJO BRANCO 15 X 15 CM, JUNTAS A PRUMO, ASSENTADO COM ARGAMASSA DE CIMENTO COLANTE, INCLUSIVE REJUNTAMENTO COM CIMENTO BRANCO, MARCAS DE REFERÊNCIA ELIANE, CECRISA OU PORTOBE | [7 empty] | 42.256 | M2
| BANHEIROS |  |  | 15.2 | 42.256 |  |  | 2.78
11.5 | EMASSAMENTO DE PAREDES E FORROS, COM DUAS DEMÃOS DE MASSA ACRÍLICA, MARCAS DE REFERÊNCIA SUVINIL, CORAL OU METALATEX (PAREDE) | [7 empty] | 265.8425 | M2
| ÁREA PAREDES (SEM CERÂMICA) |  |  |  | 125.6025
| ÁREA DE FORROS |  |  |  | 140.24
11.6 | EMBOÇO DE ARGAMASSA DE CIMENTO, CAL HIDRATADA CH1 E AREIA MÉDIA OU GROSSA LAVADA NO TRAÇO 1:0.5:6, ESPESSURA 20 MM | [7 empty] | 171.5405 | M2
| ÁREA DE CERÂMICAS |  |  |  | 171.5405
12 | PISOS INTERNOS/EXTERNOS E MUROS
12.1 | PISO CERÂMICO ESMALTADO, PEI 5, ACABAMENTO SEMIBRILHO, DIM. 45X45CM, REF. DE COR CARGO PLUS WHITE ELIANE/EQUIV. ASSENTADO COM ARGAMASSA DE CIMENTO COLANTE, INCLUSIVE REJUNTAMENTO | [7 empty] | 135.05 | M2
| ÁREA DE PISO INTERNA (EXCLUSO BANHEIROS) |  |  |  | 135.05
12.2 | PISO CERÂMICO 45X45CM, PEI 5, CARGO PLUS GRAY, MARCAS DE REFERÊNCIA ELIANE, CECRISA OU PORTOBELLO, ASSENTADO COM ARGAMASSA DE CIMENTO COLANTE, INCLUSIVE REJUNTAMENTO | [7 empty] | 7.2 | M2
| ÁREA DE PISO INTERNA (BANHEIROS) |  |  |  | 7.2
12.3 | PISO EM GRANITO APLICADO EM AMBIENTES INTERNOS. AF_09/2020 |  |  |  | 3.24 |  |  |  | 3.24 | M2
12.4 | MURO DE ALVENARIA DE BLOCOS CERÂMICOS 10X20X20CM, C/ PILARES A CADA 2 M, ESP. 10CM E H=2.5M, REVESTIDO COM CHAPISCO, REBOCO E PINTURA ACRÍLICA A 2 DEMÃOS, INCL. PILARES, CINTAS E SAPATAS, EMPREGANDO ARG. CIMENTO CAL E AREIA |  |  |  | 36.31 |  |  |  | 36.31 | M2
12.5 | ALAMBRADO SOLDADO 25X1M FIO 2.3MMX12 EM MOURÕES DE CONCRETO, COM TELA DE ARAME GALVANIZADO |  |  | 40.5 | 81 |  |  | 2 | 81 | M2
12.6 | MURETA EM ALVENARIA DE BLOCOS CERÂMICOS 10X20X20CMM, H=0.40CM, INCLUSIVE CHAPISCO |  |  | 40.5 | 16.2 |  |  | 0.4 | 16.2 | M2
12.7 | EXECUÇÃO DE PASSEIO (CALÇADA) OU PISO DE CONCRETO COM CONCRETO MOLDADO IN LOCO, USINADO, ACABAMENTO CONVENCIONAL, ESPESSURA 6 CM, ARMADO. AF_07/2016 | [7 empty] | 32.11 | M2
| ÁREA CALÇADAS DE 32,11M2 |  |  |  | 32.11
12.8 | PISO DE CIMENTADO CAMURÇADO EXECUTADO COM ARGAMASSA DE CIMENTO E AREIA NO TRAÇO 1:3, ESP. 3.0CM | [7 empty] | 42.26 | M2
| ÁREA CALÇADAS EXTERNAS |  |  |  | 32.11
| ÁREA RAMPAS DE ACESSO |  |  |  | 10.15
12.9 | MOURÕES DE CONCRETO, INCLUSIVE MURETA EM CONCRETO H=0,4M. | [7 empty] | 16 | UNIDADE
| Trecho 01 - L= 12.50m com mourão a cada 2.72m = 5 | 5
| Trecho 01 - L= 28.00m com mourão a cada 2.72m = 11 | 11
13 | INSTALAÇÃO HIDRÁULICA
13.1 | CAIXAS DE INSPEÇÃO DE ALV. BLOCOS CONCRETO 9X19X39CM, DIM, 60X60CM E HMÁX = 1M, COM TAMPA DE CONC. ESP. 5CM, LASTRO DE CONC. ESP. 10CM, REVEST INTERN. C/ CHAPISCO E REBOCO IMPERMEABILIZADO, INCL. ESCAVAÇÃO, REATERRO E ENCHIMENTO |  |  | 3 |  |  |  |  | 3 | UNIDADE
13.2 | CAIXA DE GORDURA DE ALV. BLOCO CONCRETO 9X19X39CM, DIM.60X60CM E HMÁX=1M, COM TAMPA EM CONCRETO ESP.5CM, LASTRO CONCRETO ESP.10CM, REVESTIDA INTERN. C/ CHAPISCO E REBOCO IMPERMEAB, ESCAVAÇÃO, REATERRO E PAREDE INTERNA EM CONCRETO |  |  | 1 |  |  |  |  | 1 | UNIDADE
13.3 | CAIXA SIFONADA ESPECIAL DE ALV. BLOCO CONC.9X19X39CM, DIM 60X60CM E HMÁX=1M, C/ TAMPA EM CONCRETO ESP.5CM, LASTRO CONC.ESP.10CM, REVEST. INTERN. C/CHAP. E REB. IMPERMEAB. ESCAV, REATERRO E CURVA CURTA C/ VISITA E PLUG EM PVC 100MM |  |  | 1 |  |  |  |  | 1 | UNIDADE
13.4 | TUBO DE PVC RÍGIDO SOLDÁVEL MARROM, DIÂM. 25MM (3/4"), INCLUSIVE CONEXÕES |  |  | 54.78 |  |  |  |  | 54.78 | M
13.5 | TUBO DE PVC RIGIDO SOLDÁVEL MARROM, DIÂM. 32MM (1"), INCLUSIVE CONEXÕES |  |  | 1.15 |  |  |  |  | 1.15 | M
13.6 | TUBO DE PVC RÍGIDO SOLDÁVEL MARROM, DIÂM. 50MM (11/2"), INCLUSIVE CONEXÕES |  |  | 64.94 |  |  |  |  | 64.94 | M
13.7 | TUBO DE PVC RÍGIDO SOLDÁVEL MARROM, DIÂM. 60MM (2"), INCLUSIVE CONEXÕES |  |  | 2.68 |  |  |  |  | 2.68 | M
13.8 | TUBO DE PVC RÍGIDO SOLDÁVEL BRANCO, PARA ESGOTO, DIÂMETRO 40MM (1 1/2"), INCLUSIVE CONEXÕES |  |  | 8.81 |  |  |  |  | 8.81 | M
13.9 | TUBO DE PVC RÍGIDO SOLDÁVEL BRANCO, PARA ESGOTO, DIÂMETRO 50MM (2"), INCLUSIVE CONEXÕES |  |  | 17.5 |  |  |  |  | 17.5 | M
13.10 | TUBO DE PVC RÍGIDO SOLDÁVEL BRANCO, PARA ESGOTO, DIÂMETRO 75MM (3"), INCLUSIVE CONEXÕES |  |  | 20.47 |  |  |  |  | 20.47 | M
13.11 | TUBO DE PVC RÍGIDO SOLDÁVEL BRANCO, PARA ESGOTO, DIÂMETRO 100MM (4"), INCLUSIVE CONEXÕES |  |  | 18.12 |  |  |  |  | 18.12 | M
13.12 | TUBO DE PVC RÍGIDO SOLDÁVEL BRANCO, PARA ESGOTO, DIÂMETRO 150MM (6"), INCLUSIVE CONEXÕES |  |  | 1.16 |  |  |  |  | 1.16 | M
13.13 | CAIXA SIFONADA EM PVC, DIÂM. 150MM, COM GRELHA E PORTA GRELHA QUADRADOS, EM AÇO INOX | 4 | [6 empty] | 4 | UNIDADE
13.14 | TAMPA PARA CAIXA SIFONADA, EM PVC, DE 150X150MM | 4 | [6 empty] | 4 | UNIDADE
13.15 | RESERVATÓRIO DE POLIETILENO DE 1500L, INCLUSIVE PEÇA 6X16CM PARA APOIO, EXCLUSIVE FLANGES E TORNEIRA DE BÓIA | 2 | [6 empty] | 2 | UNIDADE
13.16 | ADAPTADOR DE PVC SOLDÁVEL COM FLANGES LIVRES PARA CAIXA D'ÁGUA, DIÂMETRO 25MM (3/4") | 2 | [6 empty] | 2 | UNIDADE
13.17 | TORNEIRA DE BÓIA DE PVC, DIÂM. 3/4" (20MM) | 2 | [6 empty] | 2 | UNIDADE
13.18 | BACIA SIFONADA DE LOUÇA BRANCA PARA PORTADORES DE NECESSIDADES ESPECIAIS, VOGUE PLUS CONFORTO - LINHA CONFORTO, MOD P51, INCL. ASSENTO COM ABERTURA FRONTAL, REF.AP52,MARCA DE REF. DECA OU EQUIVALENTE | 2 | [6 empty] | 2 | UNIDADE
13.19 | BEBEDOURO EM AÇO INOX COLETIVO, MARCAS DE REFERÊNCIA FISHER, METALPRESS OU MEKAL, INCLUSIVE BASE DE APOIO EM CONCRETO E FECHAMENTO EM ALVENARIA REVESTIDA COM AZULEJO, INCLUSIVE VÁLVULA E SIFÃO, EXCLUSIVE TORNEIRAS | 1 | [6 empty] | 1 | UNIDADE
13.20 | DUCHA MANUAL ACQUA JET , LINHA AQUARIUS, COM REGISTRO REF.C 2195, MARCAS DE REFERÊNCIA FABRIMAR, DECA OU DOCOL | 2 | [6 empty] | 2 | UNIDADE
13.21 | LAVATÓRIO DE LOUÇA BRANCA COM COLUNA SUSPENSA - REF L51 + CS 1V, COR BRANCA, INCLUSIVE SIFÃO, VÁLVULA E ENGATES CROMADOS, EXCLUSIVE TORNEIRA, PARA PNE | 1 | [6 empty] | 1 | UNIDADE
13.22 | TANQUE EM MÁRMORE SINTÉTICO COM 2 BOJOS, INCLUSIVE VÁLVULA E SIFÃO EM PVC | 1 | [6 empty] | 1 | UNIDADE
13.23 | LAVÁTORIO DE CANTO COLEÇÃO MASTER - REF. L76 MARCA DE REF. DECA OU EQUIVALENTE, INCLUSIVE VÁLVULA, SIFÃO E ENGATES CROMADOS, EXCLUSIVE TORNEIRA,PARA PNE | 2 | [6 empty] | 2 | UNIDADE
13.24 | TORNEIRA PRESSÃO CROMADA DIÂM. 1/2" PARA LAVATÓRIO, MARCAS DE REFERÊNCIA FABRIMAR, DECA OU DOCO | 1 | [6 empty] | 1 | UNIDADE
13.25 | TORNEIRA PARA TANQUE, MARCAS DE REFERÊNCIA FABRIMAR, DECA OU DOCOL. | 2 | [6 empty] | 2 | UNIDADE
13.26 | TORNEIRA PRESSÃO CROMADA DIAM. 1/2" PARA PIA, MARCAS DE REFERÊNCIA FABRIMAR, DECA OU DOCOL | 2 | [6 empty] | 2 | UNIDADE
13.27 | BARRA DE APOIO RETA EM AÇO INOX 304 P/ PORTADORES DE NECESSIDADES ESPECIAIS (NBR 9050), LARGURA 80 CM | 4 | [6 empty] | 4 | UNIDADE
13.28 | PAPELEIRA DE PAREDE EM METAL CROMADO SEM TAMPA, INCLUSO FIXAÇÃO. AF_01/2020 | 2 | [6 empty] | 2 | UNIDADE
13.29 | CUBA DE EMBUTIR RETANGULAR DE AÇO INOXIDÁVEL, 56 X 33 X 12 CM - FORNECIMENTO E INSTALAÇÃO. AF_01/2020 | 1 | [6 empty] | 1 | UNIDADE
13.30 | TORNEIRA PRESSÃO CROMADA DIÂM. 1/2" PARA LAVATÓRIO, MARCAS DE REFERÊNCIA FABRIMAR, DECA OU DOCOL | 1 | [6 empty] | 1 | UNIDADE
13.31 | BARRA DE APOIO RETA EM AÇO INOX 304 P/ PORTADORES DE NECESSIDADES ESPECIAIS (NBR 9050), LARGURA 60 CM | 4 | [6 empty] | 4 | UNIDADE
14 | INSTALAÇÕES ELÉTRICAS
14.1 | QUADRO DE DISTRIBUIÇÃO DE ENERGIA, DE EMBUTIR, COM 32 DIVISÕES MODULARES, COM BARRAMENTO | [7 empty] | 1 | UNIDADE
14.2 | MINI-DISJUNTOR MONOPOLAR 16 A, CURVA C - 5KA 220/127VCA (NBR IEC 60947-2), REF. SIEMENS, GE, SCHNEIDER OU EQUIVALENTE | [7 empty] | 15 | UNIDADE
14.3 | MINI-DISJUNTOR BIPOLAR 16 A, CURVA C - 5KA 220/127VCA (NBR IEC 60947-2), REF. SIEMENS, GE, SCHNEIDER OU EQUIVALENTE | [7 empty] | 1 | UNIDADE
14.4 | MINI-DISJUNTOR BIPOLAR 63 A, CURVA C - 5KA 220/127VCA (NBR IEC 60947-2), REF. SIEMENS, GE, SCHNEIDER OU EQUIVALENTE | [7 empty] | 3 | UNIDADE
14.5 | DISPOSITIVO DE PROTEÇÃO CONTRA SURTO (DPS) BIPOLAR, TENSÃO NOMINAL MÁXIMA 275VCA, CORENTE DE SURTO MÁXIMA 40KA. | [7 empty] | 3 | UNIDADE
14.6 | INTERRUPTOR DE UMA TECLA PARALELO 10A/250V, COM PLACA 4X2" | [7 empty] | 4 | UNIDADE
14.7 | INTERRUPTOR DE UMA TECLA SIMPLES 10A/250V, COM PLACA 4X2" | [7 empty] | 9 | UNIDADE
14.8 | TOMADA PADRÃO BRASILEIRO LINHA BRANCA, NBR 14136 2 POLOS + TERRA 10A/250V, COM PLACA 4X2" | [7 empty] | 9 | UNIDADE
14.9 | ELETRODUTO FLEXÍVEL CORRUGADO 1", MARCA DE REFERÊNCIA TIGRE | [7 empty] | 2 | M
14.10 | ELETRODUTO FLEXÍVEL CORRUGADO 3/4" , MARCA DE REFERÊNCIA TIGRE | [7 empty] | 205.8 | M
14.11 | ELETRODUTO DE PVC RÍGIDO ROSCÁVEL, DIÂM. 3/4" (25MM), INCLUSIVE CONEXÕES | [7 empty] | 2 | M
14.12 | ELETRODUTO DE PVC RÍGIDO ROSCÁVEL, DIÂM. 1 1/4" (40MM), INCLUSIVE CONEXÕES | [7 empty] | 35.8 | M
14.13 | ELETRODUTO DE PVC RÍGIDO ROSCÁVEL, DIÂM. 3" (85MM), INCLUSIVE CONEXÕES | [7 empty] | 1 | M
14.14 | FIO DE COBRE TERMOPLÁSTICO, COM ISOLAMENTO PARA 750V, SEÇÃO DE 1.5 MM2 | [7 empty] | 232.9 | M
14.15 | FIO DE COBRE TERMOPLÁSTICO, COM ISOLAMENTO PARA 750V, SEÇÃO DE 2.5 MM2 | [7 empty] | 311.5 | M
14.16 | FIO OU CABO DE COBRE TERMOPLÁSTICO, COM ISOLAMENTO PARA 750V, SEÇÃO DE 4.0 MM2 | [7 empty] | 32.7 | M
14.17 | FIO OU CABO DE COBRE TERMOPLÁSTICO, COM ISOLAMENTO PARA 750V, SEÇÃO DE 16.0 MM2 | [7 empty] | 142 | M
14.18 | CAIXA DE PASSAGEM DE ALVENARIA DE BLOCOS DE CONCRETO 9X19X39CM, DIMENSÕES DE 30X30X50CM, COM REVESTIMENTO INTERNO EM CHAPISCO E REBOCO, TAMPA DE CONCRETO ESP.5CM E LASTRO DE BRITA 5 CM | [7 empty] | 5 | UNIDADE
14.19 | LUMINARIA SOBREPOR COMPL., CORPO CH. AÇO PINTADA BRANCA, REFLETOR ALETAS PARABÓLICAS ALUM.ALTA PUREZA E REFLETÂNCIA INCLUSIVE 2 LÂMPADAS LED T8 20W TEMP. DE COR 5000K BIVOLT C/ 1,20M - REF. CS232AL-N - AMES, 664 - LUMAVI OU EQUIVALENTE | [7 empty] | 18 | UNIDADE
14.20 | LUMINÁRIA TIPO PLAFON REDONDO COM VIDRO FOSCO, DE SOBREPOR, COM 1 LÂMPADA FLUORESCENTE DE 15 W, SEM REATOR - FORNECIMENTO E INSTALAÇÃO. AF_02/2020 | [7 empty] | 4 | UNIDADE
14.21 | REFLETOR 30W - FORNECIMENTO E INSTALAÇÃO | [7 empty] | 7 | UNIDADE
15 | OUTRAS INSTALAÇÕES
15.1 | COBERTURA
15.1.1 | ESTRUTURA DE MADEIRA DE LEI TIPO PARAJU, PEROBA MICA, ANGELIM PEDRA OU EQUIVALENTE PARA TELHADO DE TELHAS CERÂMICAS TIPO CAPA E CANAL C/ TESOURAS, PILARES, VIGAS, TERÇAS, CAIBROS E RIPAS, INCL. TRAT. C/CUPINICIDA, EXCLUSIVE TELHAS | [7 empty] | 195.15 | M2
15.1.2 | COBERTURA NOVA DE TELHAS CERÂMICAS TIPO CAPA E CANAL INCLUSIVE CUMEEIRA (TELHAS COMPRADAS NA PRAÇA DE VITÓRIA, POSTO OBRA) (ÁREA DE PROJEÇÃO HORIZONTAL; INCL. 35%) | [7 empty] | 195.15 | M2
15.2 | OUTROS
15.2.1 | CORRIMÃO EM TUBO DE FERRO GALVANIZADO DIAM. 2" COM CHUMBADORES A CADA 1.5M | [7 empty] | 42.05 | M
15.2.2 | BANCADA DE GRANITO COM ESPESSURA DE 2 CM | [7 empty] | 2.42 | M2
| BANCADA COZINHA |  |  |  | 1.75
| BANCADA DO PASSA PRATO (GUICHÊ G1) |  |  |  | 0.67
16 | PINTURA
16.1 | PINTURA COM TINTA ACRÍLICA, MARCAS DE REFERÊNCIA SUVINIL, CORAL E METALATEX, INCLUSIVE SELADOR ACRÍLICO, EM PAREDES E FORROS, A DUAS DEMÃOS | [7 empty] | 348.5225 | M2
| ÁREA PAREDES SEM CERÂMICA |  |  |  | 125.6025
| ÁREA TETO |  |  |  | 140.24
| ÁREA FACES PILARES EXPOSTOS |  |  |  | 13
| ÁREA VIGAS EXPOSTAS |  |  |  | 69.68
16.2 | PINTURA COM VERNIZ FILTRO SOLAR FOSCO, LINHA PREMIUM, EM MADEIRA, A TRÊS DEMÃOS, MARCAS DE REFERÊNCIA SUVINIL, CORAL OU METALATEX | [7 empty] | 7 | M2
| ESQUADRIAS DE MADEIRA |  |  |  | 7
16.3 | PINTURA COM TINTA ESMALTE SINTÉTICO, MARCAS DE REFERÊNCIA SUVINIL, CORAL OU METALATEX, A DUAS DEMÃOS, INCLUSIVE FUNDO ANTICORROSIVO A UMA DEMÃO, EM METAL | [7 empty] | 15.92 | M2
| ESQUADRIAS METÁLICAS |  |  |  | 15.92
17 | SERVIÇOS FINAIS
17.1 | LIMPEZA GERAL DA OBRA (EDIFICAÇÃO) |  |  |  | 157.08 |  |  |  | 157.08 | M2
CARLOS RAPHAEL MONTEIRO DE LEMOS
Engenheiro Civil- CREA-ES 011840/D
ES-011840/D

## Composição de Custos
PLANILHA DE COMPOSIÇÃO DE CUSTOS UNITÁRIOS
OBRA: CMEI SÃO FRANCISCO DE ASIS - PARQUINHO
DATA: 21/06/2022
COMP.01 | REFLETOR 30W - Fornecimento e Instalação | LIGAÇÃO PROVISÓRIA DE LUZ E FORÇA-PADRÃO PROVISÓRIO | LIGAÇÃO PROVISÓRIA DE LUZ E FORÇA-PADRÃO PROVISÓRIO | Unidade: | UNIDADE
| LIGAÇÃO PROVISÓRIA DE LUZ E FORÇA-PADRÃO PROVISÓRIO | LIGAÇÃO PROVISÓRIA DE LUZ E FORÇA-PADRÃO PROVISÓRIO | LIGAÇÃO PROVISÓRIA DE LUZ E FORÇA-PADRÃO PROVISÓRIO
Insumos |  | Unidade | Consumo | Custo Unitário | Custo Total
MERCADO C.1 | REFLETOR 30W | UN | 1.05 | 41.31 | 43.3755
LABOR 010146 | SERVENTE (AUXILIAR DE OBRAS - SINDUSCON)(LABOR) | UN | 0.25 | 14.18 | 3.545
LABOR 010115 | ELETRICISTA (OFICIAL - SINDUSCON) (LABOR) | UN | 0.25 | 19.12 | 4.78
Custo total |  |  |  |  | 51.7005
COMP.02 | ALAMBRADO SOLDADO 25X1M FIO 2.3MMX12 EM MOURÕES DE CONCRETO, COM TELA DE ARAME GALVANIZADO | LIGAÇÃO PROVISÓRIA DE LUZ E FORÇA-PADRÃO PROVISÓRIO | LIGAÇÃO PROVISÓRIA DE LUZ E FORÇA-PADRÃO PROVISÓRIO | Unidade: | M2
200128 ADATADO | LIGAÇÃO PROVISÓRIA DE LUZ E FORÇA-PADRÃO PROVISÓRIO | LIGAÇÃO PROVISÓRIA DE LUZ E FORÇA-PADRÃO PROVISÓRIO | LIGAÇÃO PROVISÓRIA DE LUZ E FORÇA-PADRÃO PROVISÓRIO
Insumos |  | Unidade | Consumo | Custo Unitário | Custo Total
C.2 | ALAMBRADO SOLDADO 25X1M FIO 2.3MMX12 | M2 | 1.93 | 23.86 | 46.0498
43130 SINAPI | ARAME GALVANIZADO 12 BWG, D = 2,76 MM (0,048 KG/M) OU 14 BWG, D = 2,11 MM (0,026 KG/M) | KG | 0.0586 | 31.38 | 1.8389
020503 LABOR | AREIA LAVADA MEDIA (LABOR) | M3 | 0.014923 | 112.86 | 1.6842
020517 LABOR | BRITA 1 (LABOR) | M3 | 0.017441 | 130.12 | 2.2694
020508 LABOR | CIMENTO PORTLAND CP III - 40 (LABOR) | KG | 8.4315 | 0.49 | 4.1314
SINAPI 88309 | PEDREIRO COM ENCARGOS COMPLEMENTARES | UN | 0.0528 | 14.18 | 0.7487
SINAPI 88316 | SERVENTE COM ENCARGOS COMPLEMENTARES | UN | 0.3432 | 19.12 | 6.562
Custo total |  |  |  |  | 63.2844
COMP.03 | MURETA EM ALVENARIA DE BLOCOS CERÂMICOS 10X20X20CMM, H=0.40CM, INCLUSIVE CHAPISCO | LIGAÇÃO PROVISÓRIA DE LUZ E FORÇA-PADRÃO PROVISÓRIO | LIGAÇÃO PROVISÓRIA DE LUZ E FORÇA-PADRÃO PROVISÓRIO | Unidade: | M2
98522 ADATADO | LIGAÇÃO PROVISÓRIA DE LUZ E FORÇA-PADRÃO PROVISÓRIO | LIGAÇÃO PROVISÓRIA DE LUZ E FORÇA-PADRÃO PROVISÓRIO | LIGAÇÃO PROVISÓRIA DE LUZ E FORÇA-PADRÃO PROVISÓRIO
Insumos |  | Unidade | Consumo | Custo Unitário | Custo Total
4460 SINAPI | SARRAFO NAO APARELHADO *2,5 X 10* CM, EM MACARANDUBA, ANGELIM OU EQUIVALENTE DA REGIAO - BRUTA | M | 0.65 | 11.64 | 7.566
SINAPI 88309 | PEDREIRO COM ENCARGOS COMPLEMENTARES | UN | 0.3 | 14.18 | 4.254
SINAPI 88316 | SERVENTE COM ENCARGOS COMPLEMENTARES | UN | 0.3 | 19.12 | 5.736
SINAPI 94974 | CONCRETO MAGRO PARA LASTRO, TRAÇO 1:4,5:4,5 (EM MASSA SECA DE CIMENTO/ AREIA MÉDIA/ BRITA 1) - PREPARO MANUAL. AF_05/2021 | M3 | 0.0145 | 388.76 | 5.637
LABOR 200715 | MURETA EM ALVENARIA DE BLOCOS CERÂMICOS 10X20X20CMM, H=0.40CM, INCLUSIVE CHAPISCO | M2 | 0.67 | 163.18 | 109.3306
Custo total |  |  |  |  | 132.5236
COMP.04 | MOURAO DE CONCRETO RETO, SECAO QUADRADA, *10 X 10* CM, H= 3,00 | LIGAÇÃO PROVISÓRIA DE LUZ E FORÇA-PADRÃO PROVISÓRIO | LIGAÇÃO PROVISÓRIA DE LUZ E FORÇA-PADRÃO PROVISÓRIO | Unidade: | UNIDADE
SINAPI | LIGAÇÃO PROVISÓRIA DE LUZ E FORÇA-PADRÃO PROVISÓRIO | LIGAÇÃO PROVISÓRIA DE LUZ E FORÇA-PADRÃO PROVISÓRIO | LIGAÇÃO PROVISÓRIA DE LUZ E FORÇA-PADRÃO PROVISÓRIO
Insumos |  | Unidade | Consumo | Custo Unitário | Custo Total
00004102 SINAPI | MOURAO DE CONCRETO RETO, SECAO QUADRADA, *10 X 10* CM, H= 3,00 M | UNIDADE | 1 | 76.73 | 76.73
4460 SINAPI | SARRAFO NAO APARELHADO *2,5 X 10* CM, EM MACARANDUBA, ANGELIM OU EQUIVALENTE DA REGIAO - BRUTA | M | 3 | 11.64 | 34.92
SINAPI 88309 | PEDREIRO COM ENCARGOS COMPLEMENTARES | UN | 0.4 | 14.18 | 5.672
SINAPI 88316 | SERVENTE COM ENCARGOS COMPLEMENTARES | UN | 0.4 | 19.12 | 7.648
Custo total |  |  |  |  | 124.97
CARLOS RAPHAEL MONTEIRO DE LEMOS
Engenheiro Civil- CREA-ES 011840/D
ES-011840/D

## CURVA ABC
CURVA ABC - PREFEITURA MUNICIPAL DE VILA PAVÃO
DATA BASE: SINAPI MAIO/2022 E DER-EDI ABRIL/2022 BDI: 20.66 % L.S. NÃO-DESONERADAS: 157,27%
DESCRIÇÃO SERVIÇO | VALOR UNITARIO | PESO | PESO ACUMULADO | CURVA ABC
MURO DE ALVENARIA DE BLOCOS CERÂMICOS 10X20X20CM, C/ PILARES A CADA 2 M, ESP. 10CM E H=2.5M, REVESTIDO COM CHAPISCO, REBOCO E PINTURA ACRÍLICA A 2 DEMÃOS, INCL. PILARES, CINTAS E SAPATAS, EMPREGANDO ARG. CIMENTO CAL E AREIA | 36032.4501 | 7.863% | 7.863% | A
FÔRMA EM CHAPA DE MADEIRA COMPENSADA PLASTIFICADA 12MM PARA ESTRUTURA EM GERAL, 5 REAPROVEITAMENTOS, REFORÇADA COM SARRAFOS DE MADEIRA 2.5X10CM (INCL MATERIAL, CORTE, MONTAGEM, ESCORAS EM EUCALIPTO E DESFORMA) | 30089.51 | 6.566% | 14.43% | A
TRAMA DE MADEIRA COMPOSTA POR RIPAS, CAIBROS E TERÇAS PARA TELHADOS DE ATÉ 2 ÁGUAS PARA TELHA DE ENCAIXE DE CERÂMICA OU DE CONCRETO, INCLUSO TRANSPORTE VERTICAL. AF_07/2019 | 21573.5772 | 4.708% | 19.14% | A
FORNECIMENTO E APLICAÇÃO DE CONCRETO USINADO FCK=30 MPA - CONSIDERANDO LANÇAMENTO MANUAL PARA INFRA-ESTRUTURA (5% DE PERDAS JÁ INCLUÍDO NO CUSTO) | 20170.65 | 4.402% | 23.54% | A
TAPUME TELHA METÁLICA ONDULADA EM AÇO GALVALUME 0,50MM BRANCA H=2,20M, INCL. MONTAGEM ESTR. MAD. 8"X8", C/ADESIVO "DER-ES" 60X60CM A CADA 10M, INCL. FAIXAS PINT. ESMALTE SINT. CORES AZUL C/ H=30CM E ROSA C/ H=10CM (REAPROVEITAMENTO 2X) | 19364.34 | 4.226% | 27.76% | A
ATERRO MANUAL PARA REGULARIZAÇÃO DO TERRENO EM ARGILA, INCLUSIVE ADENSAMENTO MANUAL E FORNECIMENTO DO MATERIAL (MÁXIMO DE 100M3) | 16175.9 | 3.53% | 31.29% | A
FORNECIMENTO E APLICAÇÃO DE CONCRETO USINADO FCK=30 MPA - CONSIDERANDO BOMBEAMENTO (5% DE PERDAS JÁ INCLUÍDO NO CUSTO) (6% DE TAXA P/ CONCR. BOMBEAVEL) | 14306.31 | 3.122% | 34.42% | A
FORNECIMENTO, DOBRAGEM E COLOCAÇÃO EM FÔRMA, DE ARMADURA CA-50 A MÉDIA, DIÂMETRO DE 6.3 A 10.0 MM | 13881.22 | 3.029% | 37.45% | A
CERÂMICA 10 X 10 CM, REF CAMBURI BRANCO ELIANE, CECRISA OU PORTOBELLO, EMPREGANDO ARGAMASSA COLANTE, INCLUSIVE REJUNTAMENTO JUNTA PLUS CINZA CLARO ESP. 3 MM | 13874.1666 | 3.028% | 40.47% | A
PISO CERÂMICO ESMALTADO, PEI 5, ACABAMENTO SEMIBRILHO, DIM. 45X45CM, REF. DE COR CARGO PLUS WHITE ELIANE/EQUIV. ASSENTADO COM ARGAMASSA DE CIMENTO COLANTE, INCLUSIVE REJUNTAMENTO | 12482.0719 | 2.724% | 43.2% | A
ALVENARIA DE BLOCOS DE CONCRETO 14X19X39CM, C/ RESIST. MÍNIMO A COMPRES. 2.5 MPA, ASSENT. C/ ARG. DE CIMENTO, CAL HIDRATADA CH1 E AREIA NO TRAÇO 1:0.5:8 ESP. DAS JUNTAS 10MM E ESP. DAS PAREDES, S/ REV. 14CM | 12346.075 | 2.694% | 45.89% | A
FÔRMA DE TÁBUA DE MADEIRA DE 2.5 X 30.0 CM PARA FUNDAÇÕES, LEVANDO-SE EM CONTA A UTILIZAÇÃO 5 VEZES (INCLUIDO O MATERIAL, CORTE, MONTAGEM, ESCORAMENTO E DESFORMA) | 10740.27 | 2.344% | 48.23% | A
ARMAÇÃO PARA EXECUÇÃO DE RADIER, PISO DE CONCRETO OU LAJE SOBRE SOLO, COM USO DE TELA Q-92. AF_09/2021 | 10063.95 | 2.196% | 50.43% | A
FORNECIMENTO, DOBRAGEM E COLOCAÇÃO EM FÔRMA, DE ARMADURA CA-50 A GROSSA, DIÂMETRO DE 12.5 A 25.0MM | 9242.18 | 2.017% | 52.45% | B
CORRIMÃO EM TUBO DE FERRO GALVANIZADO DIAM. 2" COM CHUMBADORES A CADA 1.5M | 9206.3248 | 2.009% | 54.46% | B
FORRO DE GESSO ACABAMENTO TIPO LISO | 9024.16 | 1.969% | 56.43% | B
TELHAMENTO COM TELHA CERÂMICA CAPA-CANAL, TIPO COLONIAL, COM ATÉ 2 ÁGUAS, INCLUSO TRANSPORTE VERTICAL. AF_07/2019 | 8559.2614 | 1.868% | 58.29% | B
BARRACÃO PARA ESCRITÓRIO COM SANITÁRIO ÁREA DE 14.50 M2, DE CHAPA DE COMPENS. 12MM E PONTALETE 8X8CM, PISO CIMENTADO E COBERTURA DE TELHA DE FIBROC. 6MM, INCL. PONTO DE LUZ E CX. DE INSPEÇÃO, CONF. PROJETO (1 UTILIZAÇÃO) | 8279.3 | 1.807% | 60.1% | B
PINTURA COM TINTA ACRÍLICA, MARCAS DE REFERÊNCIA SUVINIL, CORAL E METALATEX, INCLUSIVE SELADOR ACRÍLICO, EM PAREDES E FORROS, A DUAS DEMÃOS | 8024 | 1.751% | 61.85% | B
FORNECIMENTO, DOBRAGEM E COLOCAÇÃO EM FÔRMA, DE ARMADURA CA-50 A GROSSA, DIÂMETRO DE 12.5 A 25.0M | 7133.32 | 1.557% | 63.41% | B
FORNECIMENTO, PREPARO E APLICAÇÃO DE CONCRETO MAGRO COM CONSUMO MÍNIMO DE CIMENTO DE 250 KG/M3 (BRITA 1 E 2) - (5% DE PERDAS JÁ INCLUÍDO NO CUSTO) | 6770.79 | 1.478% | 64.89% | B
BACIA SIFONADA DE LOUÇA BRANCA PARA PORTADORES DE NECESSIDADES ESPECIAIS, VOGUE PLUS CONFORTO - LINHA CONFORTO, MOD P51, INCL. ASSENTO COM ABERTURA FRONTAL, REF.AP52,MARCA DE REF. DECA OU EQUIVALENTE | 6255.28 | 1.365% | 66.25% | B
ALAMBRADO SOLDADO 25X1M FIO 2.3MMX12 EM MOURÕES DE CONCRETO, COM TELA DE ARAME GALVANIZADO | 6185.0778 | 1.35% | 67.6% | B
JANELA DE CORRER PARA VIDRO EM ALUMÍNIO ANODIZADO COR NATURAL, LINHA 25, COMPLETA, INCL. PUXADOR COM TRANCA, ALIZAR, CAIXILHO E CONTRAMARCO, EXCLUSIVE VIDRO | 6111.4749 | 1.334% | 68.93% | B
EMBOÇO DE ARGAMASSA DE CIMENTO, CAL HIDRATADA CH1 E AREIA MÉDIA OU GROSSA LAVADA NO TRAÇO 1:0.5:6, ESPESSURA 20 MM | 5911.3707 | 1.29% | 70.22% | B
VIDRO PLANO TRANSPARENTE LISO, COM 4 MM DE ESPESSURA | 5772.5465 | 1.26% | 71.48% | B
EMASSAMENTO DE PAREDES E FORROS, COM DUAS DEMÃOS DE MASSA ACRÍLICA, MARCAS DE REFERÊNCIA SUVINIL, CORAL OU METALATEX | 5283.0088 | 1.153% | 72.64% | B
FORNECIMENTO, DOBRAGEM E COLOCAÇÃO EM FÔRMA, DE ARMADURA CA-50 A MÉDIA, DIÂMETRO DE 6.3 A 10.0 MM | 5037.65 | 1.099% | 73.74% | B
IMPERMEABILIZAÇÃO DE FLOREIRA OU VIGA BALDRAME COM ARGAMASSA DE CIMENTO E AREIA, COM ADITIVO IMPERMEABILIZANTE, E = 2 CM. AF_06/2018 | 4646.7373 | 1.014% | 74.75% | B
PORTA EM MADEIRA DE LEI TIPO ANGELIM PEDRA OU EQUIV.C/ENCHIMENTO EM MADEIRA 1A.QUALIDADE ESP. 30MM P/ PINTURA, INCLUSIVE ALIZARES, DOBRADIÇAS E FECHADURA EXTERNA EM LATÃO CROMADO LAFONTE OU EQUIV., EXCLUSIVE MARCO, NAS DIM.: 0.80 X 2.10 M | 4631.9443 | 1.011% | 75.76% | B
PISO DE CIMENTADO CAMURÇADO EXECUTADO COM ARGAMASSA DE CIMENTO E AREIA NO TRAÇO 1:3, ESP. 3.0CM | 4505.0474 | 0.9831% | 76.74% | B
FIO OU CABO DE COBRE TERMOPLÁSTICO, COM ISOLAMENTO PARA 750V, SEÇÃO DE 16.0 MM2 | 4235.4556 | 0.9243% | 77.67% | B
EXECUÇÃO DE PASSEIO (CALÇADA) OU PISO DE CONCRETO COM CONCRETO MOLDADO IN LOCO, USINADO, ACABAMENTO CONVENCIONAL, ESPESSURA 6 CM, ARMADO. AF_07/2016 | 4180.0822 | 0.9122% | 78.58% | B
LUMINARIA SOBREPOR COMPL., CORPO CH. AÇO PINTADA BRANCA, REFLETOR ALETAS PARABÓLICAS ALUM.ALTA PUREZA E REFLETÂNCIA INCLUSIVE 2 LÂMPADAS LED T8 20W TEMP. DE COR 5000K BIVOLT C/ 1,20M - REF. CS232AL-N - AMES, 664 - LUMAVI OU EQUIVALENTE | 4144.1642 | 0.9043% | 79.48% | B
LAVÁTORIO DE CANTO COLEÇÃO MASTER - REF. L76 MARCA DE REF. DECA OU EQUIVALENTE, INCLUSIVE VÁLVULA, SIFÃO E ENGATES CROMADOS, EXCLUSIVE TORNEIRA,PARA PNE | 4094.4 | 0.8935% | 80.38% | B
PORTA EM MADEIRA DE LEI TIPO ANGELIM PEDRA OU EQUIV.C/ENCHIMENTO EM MADEIRA 1A.QUALIDADE ESP. 30MM P/ PINTURA, INCLUSIVE ALIZARES, DOBRADIÇAS E FECHADURA EXTERNA EM LATÃO CROMADO LAFONTE OU EQUIV., EXCLUSIVE MARCO, NAS DIM.: 0.90 X 2.10 M | 3763.5423 | 0.8213% | 81.2% | C
RESERVATÓRIO DE POLIETILENO DE 1500L, INCLUSIVE PEÇA 6X16CM PARA APOIO, EXCLUSIVE FLANGES E TORNEIRA DE BÓIA | 3715.39 | 0.8108% | 82.01% | C
TUBO DE PVC RÍGIDO SOLDÁVEL MARROM, DIÂM. 50MM (11/2"), INCLUSIVE CONEXÕES | 3554.26 | 0.7756% | 82.79% | C
REDE DE LUZ, INCL. PADRÃO ENTRADA DE ENERGIA TRIFÁS., CABO DE LIGAÇÃO ATÉ BARRACÕES, QUADRO DE DISTRIB., DISJ. E CHAVE DE FORÇA (QUANDO NECESSÁRIO), CONS. 20M ENTRE PADRÃO ENTRADA E QDG, CONF. PROJETO (1 UTILIZAÇÃO | 3467.1 | 0.7566% | 83.54% | C
PORTÃO DE FERRO DE ABRIR EM BARRA CHATA, CHAPA E TUBO, INCLUSIVE CHUMBAMENTO | 3460.4477 | 0.7551% | 84.3% | C
REVESTIMENTO CERÂMICO PARA PAREDES INTERNAS COM PLACAS TIPO ESMALTADA EXTRA DE DIMENSÕES 33X45 CM APLICADAS EM AMBIENTES DE ÁREA MAIOR QUE 5 M² NA ALTURA INTEIRA DAS PAREDES. AF_06/2014 | 3369.6707 | 0.7353% | 85.03% | C
BÁSCULA PARA VIDRO EM ALUMÍNIO ANODIZADO COR NATURAL, LINHA 25, COMPLETA, COM TRANCA, CAIXILHO, ALIZAR E CONTRAMARCO, EXCLUSIVE VIDRO | 3080.5411 | 0.6722% | 85.7% | C
REBOCO DE ARGAMASSA DE CIMENTO, CAL HIDRATADA CH1 E AREIA MÉDIA OU GROSSA LAVADA NO TRAÇO 1:0.5:6, ESPESSURA 5MM | 3020.4309 | 0.6591% | 86.36% | C
GRADE DE FERRO EM BARRA CHATA, INCLUSIVE CHUMBAMENTO | 2896.8825 | 0.6322% | 87% | C
PLACA DE OBRA NAS DIMENSÕES DE 2.0 X 4.0 M, PADRÃO DER | 2643.03 | 0.5768% | 87.57% | C
MURETA EM ALVENARIA DE BLOCOS CERÂMICOS 10X20X20CMM, H=0.40CM, INCLUSIVE CHAPISCO | 2590.4286 | 0.5653% | 88.14% | C
ESCAVAÇÃO MECÂNICA EM MATERIAL DE 1A. CATEGORIA | 2576.69 | 0.5623% | 88.7% | C
BEBEDOURO EM AÇO INOX COLETIVO, MARCAS DE REFERÊNCIA FISHER, METALPRESS OU MEKAL, INCLUSIVE BASE DE APOIO EM CONCRETO E FECHAMENTO EM ALVENARIA REVESTIDA COM AZULEJO, INCLUSIVE VÁLVULA E SIFÃO, EXCLUSIVE TORNEIRAS | 2573.28 | 0.5615% | 89.26% | C
FIO DE COBRE TERMOPLÁSTICO, COM ISOLAMENTO PARA 750V, SEÇÃO DE 2.5 MM2 | 2506.9589 | 0.5471% | 89.81% | C
MOURAO DE CONCRETO RETO, SECAO QUADRADA, *10 X 10* CM, H= 3,00 | 2412.6208 | 0.5265% | 90.34% | C
CHAPISCO DE ARGAMASSA DE CIMENTO E AREIA MÉDIA OU GROSSA LAVADA NO TRAÇO 1:3, ESPESSURA 5MM, COM UTILIZAÇÃO DE IMPERMEABILIZANTE | 2373.4868 | 0.5179% | 90.85% | C
ELETRODUTO FLEXÍVEL CORRUGADO 3/4" , MARCA DE REFERÊNCIA TIGRE | 2128.0877 | 0.4644% | 91.32% | C
LOCAÇÃO DE OBRA COM GABARITO DE MADEIRA | 1957.87 | 0.4272% | 91.74% | C
LIMPEZA GERAL DA OBRA (EDIFICAÇÃO) | 1882.06 | 0.4107% | 92.16% | C
MARCO DE MADEIRA DE LEI DE 1ª (PEROBA, IPÊ, ANGELIM PEDRA OU EQUIVALENTE) COM 15X3 CM DE BATENTE, NAS DIMENSÕES DE 0.80 X 2.10 M | 1833.0185 | 0.4% | 92.56% | C
CAIXAS DE INSPEÇÃO DE ALV. BLOCOS CONCRETO 9X19X39CM, DIM, 60X60CM E HMÁX = 1M, COM TAMPA DE CONC. ESP. 5CM, LASTRO DE CONC. ESP. 10CM, REVEST INTERN. C/ CHAPISCO E REBOCO IMPERMEABILIZADO, INCL. ESCAVAÇÃO, REATERRO E ENCHIMENTO | 1756.33 | 0.3833% | 92.94% | C
TUBO DE PVC RÍGIDO SOLDÁVEL BRANCO, PARA ESGOTO, DIÂMETRO 75MM (3"), INCLUSIVE CONEXÕES | 1564.94 | 0.3415% | 93.28% | C
TUBO DE PVC RÍGIDO SOLDÁVEL BRANCO, PARA ESGOTO, DIÂMETRO 100MM (4"), INCLUSIVE CONEXÕES | 1542.04 | 0.3365% | 93.62% | C
FIO DE COBRE TERMOPLÁSTICO, COM ISOLAMENTO PARA 750V, SEÇÃO DE 1.5 MM2 | 1509.062 | 0.3293% | 93.95% | C
TUBO DE PVC RÍGIDO SOLDÁVEL MARROM, DIÂM. 25MM (3/4"), INCLUSIVE CONEXÕES | 1405.89 | 0.3068% | 94.25% | C
MARCO DE MADEIRA DE LEI DE 1ª (PEROBA, IPÊ, ANGELIM PEDRA OU EQUIVALENTE) COM 15 X 3 CM DE BATENTE, NAS DIMENSÕES DE 0.90 X 2.10 M | 1374.7638 | 0.3% | 94.55% | C
LAVATÓRIO DE LOUÇA BRANCA COM COLUNA SUSPENSA - REF L51 + CS 1V, COR BRANCA, INCLUSIVE SIFÃO, VÁLVULA E ENGATES CROMADOS, EXCLUSIVE TORNEIRA, PARA PNE | 1357.26 | 0.2962% | 94.85% | C
ELETRODUTO DE PVC RÍGIDO ROSCÁVEL, DIÂM. 1 1/4" (40MM), INCLUSIVE CONEXÕES | 1293.7286 | 0.2823% | 95.13% | C
BANCADA DE GRANITO COM ESPESSURA DE 2 CM | 1198.6193 | 0.2616% | 95.39% | C
IMPERMEABILIZAÇÃO, EMPREGANDO ARGAMASSA DE CIMENTO E AREIA SEM PENEIRAR NO TRAÇO 1:3 COM ADITIVO IMPERMEABILIZADO TIPO SIKA 1 OU EQUIVALENTE, ESPESSURA DE 2 CM | 1045.2081 | 0.2281% | 95.62% | C
PISO EM GRANITO APLICADO EM AMBIENTES INTERNOS. AF_09/2020 | 982.7019 | 0.2144% | 95.84% | C
FORNECIMENTO, DOBRAGEM E COLOCAÇÃO EM FÔRMA, DE ARMADURA CA-60 B FINA, DIÂMETRO DE 4.0 A 7.0MM | 968.49 | 0.2113% | 96.05% | C
REATERRO APILOADO DE CAVAS DE FUNDAÇÃO, EM CAMADAS DE 20 CM | 950.2 | 0.2074% | 96.25% | C
BARRA DE APOIO RETA EM AÇO INOX 304 P/ PORTADORES DE NECESSIDADES ESPECIAIS (NBR 9050), LARGURA 80 CM | 940.81 | 0.2053% | 96.46% | C
TUBO DE PVC RÍGIDO SOLDÁVEL BRANCO, PARA ESGOTO, DIÂMETRO 50MM (2"), INCLUSIVE CONEXÕES | 873.55 | 0.1906% | 96.65% | C
JANELA TIPO MAXIM-AR PARA VIDRO EM ALUMÍNIO ANODIZADO NATURAL, LINHA 25, COMPLETA, INCL. PUXADOR COM TRANCA, CAIXILHO, ALIZAR E CONTRAMARCO, EXCLUSIVE VIDRO (GUILHOTINA) | 855.5253 | 0.1867% | 96.84% | C
DUCHA MANUAL ACQUA JET , LINHA AQUARIUS, COM REGISTRO REF.C 2195, MARCAS DE REFERÊNCIA FABRIMAR, DECA OU DOCOL | 811.56 | 0.1771% | 97.01% | C
BARRA DE APOIO RETA EM AÇO INOX 304 P/ PORTADORES DE NECESSIDADES ESPECIAIS (NBR 9050), LARGURA 60 CM | 800.36 | 0.1747% | 97.19% | C
QUADRO DE DISTRIBUIÇÃO DE ENERGIA, DE EMBUTIR, COM 32 DIVISÕES MODULARES, COM BARRAMENTO | 758.3602 | 0.1655% | 97.35% | C
CAIXA DE PASSAGEM DE ALVENARIA DE BLOCOS DE CONCRETO 9X19X39CM, DIMENSÕES DE 30X30X50CM, COM REVESTIMENTO INTERNO EM CHAPISCO E REBOCO, TAMPA DE CONCRETO ESP.5CM E LASTRO DE BRITA 5 CM | 747.0664 | 0.163% | 97.52% | C
FORNECIMENTO, DOBRAGEM E COLOCAÇÃO EM FÔRMA, DE ARMADURA CA-60 B FINA, DIÂMETRO DE 4.0 A 7.0MM | 693.84 | 0.1514% | 97.67% | C
CAIXA SIFONADA ESPECIAL DE ALV. BLOCO CONC.9X19X39CM, DIM 60X60CM E HMÁX=1M, C/ TAMPA EM CONCRETO ESP.5CM, LASTRO CONC.ESP.10CM, REVEST. INTERN. C/CHAP. E REB. IMPERMEAB. ESCAV, REATERRO E CURVA CURTA C/ VISITA E PLUG EM PVC 100MM | 672.64 | 0.1468% | 97.82% | C
CAIXA DE GORDURA DE ALV. BLOCO CONCRETO 9X19X39CM, DIM.60X60CM E HMÁX=1M, COM TAMPA EM CONCRETO ESP.5CM, LASTRO CONCRETO ESP.10CM, REVESTIDA INTERN. C/ CHAPISCO E REBOCO IMPERMEAB, ESCAVAÇÃO, REATERRO E PAREDE INTERNA EM CONCRETO | 630.03 | 0.1375% | 97.95% | C
LUMINÁRIA TIPO PLAFON REDONDO COM VIDRO FOSCO, DE SOBREPOR, COM 1 LÂMPADA FLUORESCENTE DE 15 W, SEM REATOR - FORNECIMENTO E INSTALAÇÃO. AF_02/2020 | 626.0323 | 0.1366% | 98.09% | C
PISO CERÂMICO 45X45CM, PEI 5, CARGO PLUS GRAY, MARCAS DE REFERÊNCIA ELIANE, CECRISA OU PORTOBELLO, ASSENTADO COM ARGAMASSA DE CIMENTO COLANTE, INCLUSIVE REJUNTAMENTO | 606.0414 | 0.1322% | 98.22% | C
DISPOSITIVO DE PROTEÇÃO CONTRA SURTO (DPS) BIPOLAR, TENSÃO NOMINAL MÁXIMA 275VCA, CORENTE DE SURTO MÁXIMA 40KA. | 566.2091 | 0.1236% | 98.35% | C
TORNEIRA PRESSÃO CROMADA DIAM. 1/2" PARA PIA, MARCAS DE REFERÊNCIA FABRIMAR, DECA OU DOCOL | 523.25 | 0.1142% | 98.46% | C
CAIXA SIFONADA EM PVC, DIÂM. 150MM, COM GRELHA E PORTA GRELHA QUADRADOS, EM AÇO INOX | 513.05 | 0.112% | 98.57% | C
ESPELHO PARA BANHEIROS ESPESSURA 4 MM, INCLUINDO CHAPA COMPENSADA 10 MM, MOLDURA DE ALUMÍNIO EM PERFIL L 3/4", FIXADO COM PARAFUSOS CROMADOS | 507.6335 | 0.1108% | 98.68% | C
TOMADA PADRÃO BRASILEIRO LINHA BRANCA, NBR 14136 2 POLOS + TERRA 10A/250V, COM PLACA 4X2" | 467.6058 | 0.102% | 98.78% | C
REFLETOR 30W - FORNECIMENTO E INSTALAÇÃO | 436.6728 | 0.09529% | 98.88% | C
PINTURA COM TINTA ESMALTE SINTÉTICO, MARCAS DE REFERÊNCIA SUVINIL, CORAL OU METALATEX, A DUAS DEMÃOS, INCLUSIVE FUNDO ANTICORROSIVO A UMA DEMÃO, EM METAL | 416.8369 | 0.09096% | 98.97% | C
INTERRUPTOR DE UMA TECLA SIMPLES 10A/250V, COM PLACA 4X2" | 391.4814 | 0.08543% | 99.06% | C
TANQUE EM MÁRMORE SINTÉTICO COM 2 BOJOS, INCLUSIVE VÁLVULA E SIFÃO EM PVC | 378.38 | 0.08257% | 99.14% | C
MINI-DISJUNTOR MONOPOLAR 16 A, CURVA C - 5KA 220/127VCA (NBR IEC 60947-2), REF. SIEMENS, GE, SCHNEIDER OU EQUIVALENTE | 350.3966 | 0.07646% | 99.21% | C
FIO OU CABO DE COBRE TERMOPLÁSTICO, COM ISOLAMENTO PARA 750V, SEÇÃO DE 4.0 MM2 | 348.0003 | 0.07594% | 99.29% | C
TUBO DE PVC RÍGIDO SOLDÁVEL BRANCO, PARA ESGOTO, DIÂMETRO 40MM (1 1/2"), INCLUSIVE CONEXÕES | 338.57 | 0.07388% | 99.36% | C
TORNEIRA PARA TANQUE, MARCAS DE REFERÊNCIA FABRIMAR, DECA OU DOCOL. | 278.05 | 0.06068% | 99.43% | C
CUBA DE EMBUTIR RETANGULAR DE AÇO INOXIDÁVEL, 56 X 33 X 12 CM - FORNECIMENTO E INSTALAÇÃO. AF_01/2020 | 272.11 | 0.05938% | 99.48% | C
MINI-DISJUNTOR BIPOLAR 63 A, CURVA C - 5KA 220/127VCA (NBR IEC 60947-2), REF. SIEMENS, GE, SCHNEIDER OU EQUIVALENTE | 236.0834 | 0.05152% | 99.54% | C
TUBO DE PVC RÍGIDO SOLDÁVEL MARROM, DIÂM. 60MM (2"), INCLUSIVE CONEXÕES | 224.97 | 0.04909% | 99.59% | C
TORNEIRA PRESSÃO CROMADA DIÂM. 1/2" PARA LAVATÓRIO, MARCAS DE REFERÊNCIA FABRIMAR, DECA OU DOCO | 218.72 | 0.04773% | 99.63% | C
TORNEIRA PRESSÃO CROMADA DIÂM. 1/2" PARA LAVATÓRIO, MARCAS DE REFERÊNCIA FABRIMAR, DECA OU DOCOL | 218.72 | 0.04773% | 99.68% | C
INTERRUPTOR DE UMA TECLA PARALELO 10A/250V, COM PLACA 4X2" | 204.9289 | 0.04472% | 99.73% | C
PINTURA COM VERNIZ FILTRO SOLAR FOSCO, LINHA PREMIUM, EM MADEIRA, A TRÊS DEMÃOS, MARCAS DE REFERÊNCIA SUVINIL, CORAL OU METALATEX | 196.4586 | 0.04287% | 99.77% | C
VERGA/CONTRAVERGA RETA DE CONCRETO ARMADO 10 X 5 CM, FCK = 15 MPA, INCLUSIVE FORMA, ARMAÇÃO E DESFORMA | 192.624 | 0.04203% | 99.81% | C
TORNEIRA DE BÓIA DE PVC, DIÂM. 3/4" (20MM) | 185.53 | 0.04049% | 99.85% | C
TUBO DE PVC RÍGIDO SOLDÁVEL BRANCO, PARA ESGOTO, DIÂMETRO 150MM (6"), INCLUSIVE CONEXÕES | 161.76 | 0.0353% | 99.89% | C
TAMPA PARA CAIXA SIFONADA, EM PVC, DE 150X150MM | 108.01 | 0.02357% | 99.91% | C
ELETRODUTO DE PVC RÍGIDO ROSCÁVEL, DIÂM. 3" (85MM), INCLUSIVE CONEXÕES | 97.3364 | 0.02124% | 99.93% | C
PAPELEIRA DE PAREDE EM METAL CROMADO SEM TAMPA, INCLUSO FIXAÇÃO. AF_01/2020 | 96.89 | 0.02114% | 99.95% | C
MINI-DISJUNTOR BIPOLAR 16 A, CURVA C - 5KA 220/127VCA (NBR IEC 60947-2), REF. SIEMENS, GE, SCHNEIDER OU EQUIVALENTE | 63.986 | 0.01396% | 99.97% | C
ADAPTADOR DE PVC SOLDÁVEL COM FLANGES LIVRES PARA CAIXA D'ÁGUA, DIÂMETRO 25MM (3/4") | 50.77 | 0.01108% | 99.98% | C
TUBO DE PVC RIGIDO SOLDÁVEL MARROM, DIÂM. 32MM (1"), INCLUSIVE CONEXÕES | 41.75 | 0.009111% | 99.99% | C
ELETRODUTO DE PVC RÍGIDO ROSCÁVEL, DIÂM. 3/4" (25MM), INCLUSIVE CONEXÕES | 38.9732 | 0.008505% | 99.99% | C
ELETRODUTO FLEXÍVEL CORRUGADO 1", MARCA DE REFERÊNCIA TIGRE | 23.8665 | 0.005208% | 100% | C
CARLOS RAPHAEL MONTEIRO DE LEMOS
Engenheiro Civil- CREA-ES 011840/D
ML PROJETOS EIRELI

## TABELA RESUMO DE COTAÇÕES
TABELA RESUMO DE COTAÇÕES
[12 empty] | 0.15 | limite percentual
[12 empty] | média1 | média2 | média3 | média4 | média2 | p1-média1 | p2-média1 | p3-média1 | p1-média2 | p1-média3 | p2-média4
ITEM | DESCRIÇÃO | UNIDADE | QUANTIDADE | [7 empty] | PREÇO MÉDIO - VALOR UNIT. (R$) | p1,p2,p3 | p1,p2 | p1,p3 | p2,p3 | p1,p2
|  |  |  | COTAÇÃO 01 |  | COTAÇÃO 02 |  | COTAÇÃO 03 |  | DATA PREÇO 03
C.1 | Refletor 30w | UNIDADE | 1 | 40.43 | ILUMINIM | 38.99 | AMERICANAS | 44.51 | SUSTENTALED | 2022-07-01 | 41.31
C.2 | ALAMBRADO SOLDADO 25X1M FIO 2.3MMX12 | M2 | 1 | 23.39 | CASA E GARAGEM | 23.89 | FERRAMENTAS KENNEDY | 24.3 | SUPERPRO | 2022-07-01 | 23.86
CARLOS RAPHAEL MONTEIRO DE LEMOS
Engenheiro Civil- CREA-ES 011840/D
ES-011840/D