## COMPOSIÇÃO BDI
PREFEITURA MUNICIPAL DE VILA PAVÃO
DETALHAMENTO DO BDI
PROPONENTE: | PREFEITURA MUNICIPAL DE VILA PAVÃO
OBRA: | EMEF ESTHER DA COSTA SANTOS
Data: 25/01/2023
1. Regime de Contribuição Previdenciária
Sem Desoneração
2. Tipo de Intervenção
Edificações
3. Incidências sobre o custo
| Administração Central - AC | 3.26% | %
| Riscos, Seguros e Garantias Contratuais - R+S+G | 1.5% | %
| Addministração Local - AL | 7.63% | %
| Despesas e Encargos Financeiros - DF | 0.61% | %
| Lucro - L | 7% | %
4 – Incidências sobre o preço de venda
| Despesas Tributárias - I | 7.65% | %
| ISS | 4% | %
| COFINS | 3% | %
| PIS | 0.65% | %
| INSS | 0% | %
5 – Demonstrativo de cálculo do BDI
BDI = [(1+(AC+S+R+G+DF+L+B+AL))/(1-I)-1]x100 |  | 29.93%
CARLOS RAPHAEL MONTEIRO DE LEMOS
Engenheiro Civil- CREA-ES 011840/D
ES-011840/D
Note on B3: Nome do Orgão ou Empresa Executante
Note on B9: Escolha
Note on B13: Escolha
Note on C17: ADMINISTRAÇÃO CENTRAL Diretoria e secretarias Suprimentos e Compras Financeiro, incluindo Tesouraria e Contabilidade Jurídico Recursos Humanos Planejamento e Orçamentos Comercial Apoio e Deposito Despesas de instalação do Escritório Central Seguros do Escritório Central e Deposito Taxas para funcionamento Material de consumo (limpeza, higiene, escritório). Consumo de energia, água, telefone etc. Estes custos incidem na obra, pois a operação de uma empresa que tem em sua sede, uma estrutura montada para atender TODAS as obras em andamento é um custo que deverá ser reembolsado pela obra. A valoração destes custos deveria ser enfocada em função do faturamento anual da empresa, porém nem sempre estes dados estão disponíveis no momento de estabelecer-se o DI. Desta forma, usualmente rateia-se os custos acima do escritório central para a obra. Varia de empresa para empresa. Quando não é levantado são sugeridos valores entre 2% e 8% sobre o custo direto de produção (CD).
Note on C20: Remuneração de recursos investidos pelo contratado na execução da obra em benefício de contratante. Se o contratante não dá um adiantamento para o início da obra, o contratado deverá investir um capital sobre o qual terá uma despesa financeira correspondente ao prazo entre o desembolso e o recebimento (consideramos 30 dias). É sugerido adotar o valor dos rendimentos do CDB.
Note on C22: O lucro de uma determinada obra é o resultado financeiro positivo resultante da diferença entre todas as receitas e das despesas da obra. Este valor, após o recolhimento do Imposto de renda é o lucro da Empresa, ou sua remuneração.
Note on C26: Referem-se aos tributos ou impostos cobrados sobre a receita total da obra e compreendem os impostos citados nas colunas abaixo. Segundo recomendação do TCU (Tribunal de Contas da União) o IRPJ (Imposto de Renda Pessoa Jurídica) e CSLL (Contribuição Social Sobre o Lucro Líquido) não devem ser incluídos nos orçamentos de obras, já que estão relacionados com o desempenho financeiro da empresa e não com a execução do serviço de construção civil que está sendo orçado.
Note on C28: COFINS (Contribuição para Financiamento da Seguridade Socia Financia a seguridade social pelo sistema S (SESC, SESI, SENAC, SENAI, SEST, SENAT, SENAR E SEBRAE).
Note on C29: PIS (Programa de Integração Social) - 0,65% : Financia o pagamento do seguro desemprego e do abono dos trabalhadores que ganham até dois salários mínimos, bem como o financiamento de programas de desenvolvimento econômico.

## COMPOSIÇÃO BDI DIFERENCIADO
PREFEITURA MUNICIPAL DE VILA PAVÃO
DETALHAMENTO DO BDI DIFERENCIADO
PROPONENTE: | PREFEITURA MUNICIPAL DE VILA PAVÃO
OBRA: | EMEF ESTHER DA COSTA SANTOS
Data: 25/01/2023
1. Regime de Contribuição Previdenciária
Sem Desoneração
2. Tipo de Intervenção
Edificações
3. Incidências sobre o custo
| Administração Central - AC | 4% | %
| Riscos, Seguros e Garantias Contratuais - R+S+G | 1.33% | %
| Addministração Local - AL | 0% | %
| Despesas e Encargos Financeiros - DF | 0.85% | %
| Lucro - L | 5% | %
4 – Incidências sobre o preço de venda
| Despesas Tributárias - I | 3.65% | %
| ISS | 0% | %
| COFINS | 3% | %
| PIS | 0.65% | %
| INSS | 0% | %
5 – Demonstrativo de cálculo do BDI
BDI = [(1+(AC+S+R+G+DF+L+B+AL))/(1-I)-1]x100 |  | 15.57%
CARLOS RAPHAEL MONTEIRO DE LEMOS
Engenheiro Civil- CREA-ES 011840/D
ES-011840/D
Note on B3: Nome do Orgão ou Empresa Executante
Note on B9: Escolha
Note on B13: Escolha
Note on C17: ADMINISTRAÇÃO CENTRAL Diretoria e secretarias Suprimentos e Compras Financeiro, incluindo Tesouraria e Contabilidade Jurídico Recursos Humanos Planejamento e Orçamentos Comercial Apoio e Deposito Despesas de instalação do Escritório Central Seguros do Escritório Central e Deposito Taxas para funcionamento Material de consumo (limpeza, higiene, escritório). Consumo de energia, água, telefone etc. Estes custos incidem na obra, pois a operação de uma empresa que tem em sua sede, uma estrutura montada para atender TODAS as obras em andamento é um custo que deverá ser reembolsado pela obra. A valoração destes custos deveria ser enfocada em função do faturamento anual da empresa, porém nem sempre estes dados estão disponíveis no momento de estabelecer-se o DI. Desta forma, usualmente rateia-se os custos acima do escritório central para a obra. Varia de empresa para empresa. Quando não é levantado são sugeridos valores entre 2% e 8% sobre o custo direto de produção (CD).
Note on C20: Remuneração de recursos investidos pelo contratado na execução da obra em benefício de contratante. Se o contratante não dá um adiantamento para o início da obra, o contratado deverá investir um capital sobre o qual terá uma despesa financeira correspondente ao prazo entre o desembolso e o recebimento (consideramos 30 dias). É sugerido adotar o valor dos rendimentos do CDB.
Note on C22: O lucro de uma determinada obra é o resultado financeiro positivo resultante da diferença entre todas as receitas e das despesas da obra. Este valor, após o recolhimento do Imposto de renda é o lucro da Empresa, ou sua remuneração.
Note on C26: Referem-se aos tributos ou impostos cobrados sobre a receita total da obra e compreendem os impostos citados nas colunas abaixo. Segundo recomendação do TCU (Tribunal de Contas da União) o IRPJ (Imposto de Renda Pessoa Jurídica) e CSLL (Contribuição Social Sobre o Lucro Líquido) não devem ser incluídos nos orçamentos de obras, já que estão relacionados com o desempenho financeiro da empresa e não com a execução do serviço de construção civil que está sendo orçado.
Note on C28: COFINS (Contribuição para Financiamento da Seguridade Socia Financia a seguridade social pelo sistema S (SESC, SESI, SENAC, SENAI, SEST, SENAT, SENAR E SEBRAE).
Note on C29: PIS (Programa de Integração Social) - 0,65% : Financia o pagamento do seguro desemprego e do abono dos trabalhadores que ganham até dois salários mínimos, bem como o financiamento de programas de desenvolvimento econômico.

## PLANILHA RESUMO
PREFEITURA MUNICIPAL DE VILA PAVÃO
OBRA: EMEF ESTHER DA COSTA SANTOS | DATA BASE: SINAPI OUTUBRO/2022 - DER-EDI OUTUBRO/2022 - DER-ROD JAN/2022 - SEINFRA PINI TCPO PINI OUTUBRO/2022 BDI: 29,93 % BDI DIFERENCIADO: 15,57 % L.S. NÃO-DESONERADAS: 157,27% | CONTRATADA: ML ENGENHARIA E PROJETOS | RESPONSÁVEL TÉCNICO: CARLOS RAPHAEL MONTEIRO DE LEMOS
ITEM | SERVIÇO | TOTAL | PESO
1 | LICITAÇÃO
3 | SERVIÇOS PRELIMINARES | 139102.53 | 1.271%
4 | MOVIMENTAÇÃO DE TERRA | 190961.05 | 1.745%
5 | ESTRUTURAL
5.1 | FUNDAÇÕES | 2065866.47 | 18.88%
5.2 | SUPER-ESTRUTURA | 2193116.81 | 20.05%
6 | PAREDES E PAINÉIS | 435707.8852 | 3.982%
7 | ESQUADRIAS DE MADEIRA | 185660.2745 | 1.697%
8 | ESQUADRIAS METÁLICAS | 473058.1904 | 4.324%
9 | VIDROS E ESPELHOS | 149487.3083 | 1.366%
10 | IMPERMEABILIZAÇÕES | 295884.8456 | 2.704%
11 | TETOS E FORROS | 111504.99 | 1.019%
12 | REVESTIMENTOS | 758176.3737 | 6.93%
13 | PISOS INTERNOS E EXTERNOS | 398694.7016 | 3.644%
14 | INSTALAÇÃO HIDROSSANITÁRIAS | 381263.74 | 3.485%
15 | INSTALAÇÕES ELÉTRICAS | 706323.1091 | 6.456%
16 | OUTRAS INSTALAÇÕES
16.1 | SISTEMA DE PROTEÇÃO CONTRA INCÊNDIO | 140885.5 | 1.288%
16.2 | SISTEMAS DE PROTEÇÃO CONTRA DESCARGAS ATMOSFÉRICAS | 243210.12 | 2.223%
16.3 | COBERTURA | 428045.8141 | 3.912%
16.4 | OUTROS | 197918.6663 | 1.809%
17 | APARELHOS HIDROSSANITÁRIOS | 491958.38 | 4.497%
18 | APARELHOS ELÉTRICOS | 196058.8116 | 1.792%
19 | PINTURA | 180400.7957 | 1.649%
20 | SERVIÇOS COMPLEMENTARES EXTERNOS | 577358.1178 | 5.277%
VALOR GLOBAL DA EDIFICAÇÃO |  | 10940644.4839 | 100%
CARLOS RAPHAEL MONTEIRO DE LEMOS
Engenheiro Civil- CREA-ES 011840/D
ES-011840/D

## CRONOGRAMA
PREFEITURA MUNICIPAL DE VILA PAVÃO
OBRA: EMEF ESTHER DA COSTA SANTOS |  | DATA BASE: SINAPI OUTUBRO/2022 - DER-EDI OUTUBRO/2022 - DER-ROD JAN/2022 - SEINFRA PINI TCPO PINI OUTUBRO/2022 BDI: 29,93 % BDI DIFERENCIADO: 15,57 % L.S. NÃO-DESONERADAS: 157,27% |  |  |  | CONTRATADA: ML ENGENHARIA E PROJETOS |  |  |  | RESPONSÁVEL TÉCNICO: CARLOS RAPHAEL MONTEIRO DE LEMOS
ITEM | SERVIÇO | VALORES DO ITEM |  | MÊS 01 | MÊS 02 | MÊS 03 | MÊS 04 | MÊS 05 | MÊS 06 | MÊS 07 | MÊS 08 | MÊS 09 | MÊS 10 | MÊS 11 | MÊS 12
|  | R$ | %
1 | LICITAÇÃO | 0 | 0% | 0 | 0 | 0 | 0 | 0 | 0 | 0 | 0 | 0 | 0 | 0 | 0 | 0
0% | bar: MÊS 01 to RESPONSÁVEL TÉCNICO: CARLOS RAPHAEL MONTEIRO DE LEMOS MÊS 12
3 | SERVIÇOS PRELIMINARES | 139102.53 | 1.271% | 139102.53 | 0 | 0 | 0 | 0 | 0 | 0 | 0 | 0 | 0 | 0 | 0 | 0
|  |  |  | 100% | 0% | 0% | 0% | 0% | 0% | 0% | 0% | 0% | 0% | 0% | 0% | 100%
4 | MOVIMENTAÇÃO DE TERRA | 190961.05 | 1.745% | 190961.05 | 0 | 0 | 0 | 0 | 0 | 0 | 0 | 0 | 0 | 0 | 0 | 0
|  |  |  | 100% | 0% | 0% | 0% | 0% | 0% | 0% | 0% | 0% | 0% | 0% | 0% | 100%
5 | ESTRUTURAL | [14 empty] | 0
0%
5.1 | FUNDAÇÕES | 2065866.47 | 18.88% | 0 | 516466.6175 | 516466.6175 | 516466.6175 | 516466.6175 | 0 | 0 | 0 | 0 | 0 | 0 | 0
|  |  |  | 0% | 25% | 25% | 25% | 25% | 0% | 0% | 0% | 0% | 0% | 0% | 0%
5.2 | SUPER-ESTRUTURA | 2193116.81 | 20.05% | 0 | 0 | 548279.2025 | 548279.2025 | 548279.2025 | 548279.2025 | 0 | 0 | 0 | 0 | 0 | 0
|  |  |  | 0% | 0% | 25% | 25% | 25% | 25% | 0% | 0% | 0% | 0% | 0% | 0%
6 | PAREDES E PAINÉIS | 435707.8852 | 3.982% | 0 | 0 | 0 | 108926.9713 | 108926.9713 | 108926.9713 | 108926.9713 | 0 | 0 | 0 | 0 | 0 | 0
|  |  |  | 0% | 0% | 0% | 25% | 25% | 25% | 25% | 0% | 0% | 0% | 0% | 0% | 100%
7 | ESQUADRIAS DE MADEIRA | 185660.2745 | 1.697% | 0 | 0 | 0 | 0 | 0 | 46415.0686 | 46415.0686 | 46415.0686 | 46415.0686 | 0 | 0 | 0 | 0
|  |  |  | 0% | 0% | 0% | 0% | 0% | 25% | 25% | 25% | 25% | 0% | 0% | 0% | 100%
8 | ESQUADRIAS METÁLICAS | 473058.1904 | 4.324% | 0 | 0 | 0 | 0 | 0 | 236529.0952 | 236529.0952 | 0 | 0 | 0 | 0 | 0 | 0
|  |  |  | 0% | 0% | 0% | 0% | 0% | 50% | 50% | 0% | 0% | 0% | 0% | 0% | 100%
9 | VIDROS E ESPELHOS | 149487.3083 | 1.366% | 0 | 0 | 0 | 0 | 0 | 0 | 0 | 0 | 0 | 149487.3083 | 0 | 0 | 0
|  |  |  | 0% | 0% | 0% | 0% | 0% | 0% | 0% | 0% | 0% | 100% | 0% | 0% | 100%
10 | IMPERMEABILIZAÇÕES | 295884.8456 | 2.704% | 0 | 0 | 0 | 73971.2114 | 73971.2114 | 73971.2114 | 73971.2114 | 0 | 0 | 0 | 0 | 0 | 0
|  |  |  | 0% | 0% | 0% | 25% | 25% | 25% | 25% | 0% | 0% | 0% | 0% | 0% | 100%
11 | TETOS E FORROS | 111504.99 | 1.019% | 0 | 0 | 0 | 0 | 0 | 0 | 37164.6132 | 37164.6132 | 37175.7637 | 0 | 0 | 0 | 0
|  |  |  | 0% | 0% | 0% | 0% | 0% | 0% | 33.33% | 33.33% | 33.34% | 0% | 0% | 0% | 100%
12 | REVESTIMENTOS | 758176.3737 | 6.93% | 0 | 0 | 0 | 0 | 0 | 0 | 189544.0934 | 189544.0934 | 189544.0934 | 189544.0934 | 0 | 0 | 0
|  |  |  | 0% | 0% | 0% | 0% | 0% | 0% | 25% | 25% | 25% | 25% | 0% | 0% | 100%
13 | PISOS INTERNOS E EXTERNOS | 398694.7016 | 3.644% | 0 | 0 | 0 | 0 | 0 | 0 | 99673.6754 | 99673.6754 | 99673.6754 | 99673.6754 | 0 | 0 | 0
|  |  |  | 0% | 0% | 0% | 0% | 0% | 0% | 25% | 25% | 25% | 25% | 0% | 0% | 100%
14 | INSTALAÇÃO HIDROSSANITÁRIAS | 381263.74 | 3.485% | 0 | 0 | 76252.748 | 76252.748 | 76252.748 | 76252.748 | 76252.748 | 0 | 0 | 0 | 0 | 0 | 0
|  |  |  | 0% | 0% | 20% | 20% | 20% | 20% | 20% | 0% | 0% | 0% | 0% | 0% | 100%
15 | INSTALAÇÕES ELÉTRICAS | 706323.1091 | 6.456% | 0 | 0 | 141264.6218 | 141264.6218 | 141264.6218 | 141264.6218 | 141264.6218 | 0 | 0 | 0 | 0 | 0 | 0
|  |  |  | 0% | 0% | 20% | 20% | 20% | 20% | 20% | 0% | 0% | 0% | 0% | 0% | 100%
16 | OUTRAS INSTALAÇÕES | [14 empty] | 0
0%
16.1 | SISTEMA DE PROTEÇÃO CONTRA INCÊNDIO | 140885.5 | 1.288% | 0 | 0 | 0 | 0 | 0 | 0 | 35221.375 | 35221.375 | 35221.375 | 35221.375 | 0 | 0
|  |  |  | 0% | 0% | 0% | 0% | 0% | 0% | 25% | 25% | 25% | 25% | 0% | 0%
16.2 | SISTEMAS DE PROTEÇÃO CONTRA DESCARGAS ATMOSFÉRICAS | 243210.12 | 2.223% | 0 | 0 | 0 | 0 | 0 | 0 | 60802.53 | 60802.53 | 60802.53 | 60802.53 | 0 | 0
|  |  |  | 0% | 0% | 0% | 0% | 0% | 0% | 25% | 25% | 25% | 25% | 0% | 0%
16.3 | COBERTURA | 428045.8141 | 3.912% | 0 | 0 | 0 | 0 | 0 | 0 | 107011.4535 | 107011.4535 | 107011.4535 | 107011.4535 | 0 | 0
|  |  |  | 0% | 0% | 0% | 0% | 0% | 0% | 25% | 25% | 25% | 25% | 0% | 0%
16.4 | OUTROS | 197918.6663 | 1.809% | 0 | 0 | 0 | 0 | 0 | 0 | 49479.6666 | 49479.6666 | 49479.6666 | 49479.6666 | 0 | 0
|  |  |  | 0% | 0% | 0% | 0% | 0% | 0% | 25% | 25% | 25% | 25% | 0% | 0%
17 | APARELHOS HIDROSSANITÁRIOS | 491958.38 | 4.497% | 0 | 0 | 0 | 0 | 0 | 0 | 0 | 0 | 0 | 163969.7281 | 163969.7281 | 164018.9239 | 0
|  |  |  | 0% | 0% | 0% | 0% | 0% | 0% | 0% | 0% | 0% | 33.33% | 33.33% | 33.34% | 100%
18 | APARELHOS ELÉTRICOS | 196058.8116 | 1.792% | 0 | 0 | 0 | 0 | 0 | 0 | 0 | 0 | 0 | 65346.4019 | 65346.4019 | 65366.0078 | 0
|  |  |  | 0% | 0% | 0% | 0% | 0% | 0% | 0% | 0% | 0% | 33.33% | 33.33% | 33.34% | 100%
19 | PINTURA | 180400.7957 | 1.649% | 0 | 0 | 0 | 0 | 0 | 0 | 0 | 0 | 0 | 60127.5852 | 60127.5852 | 60145.6253 | 0
|  |  |  | 0% | 0% | 0% | 0% | 0% | 0% | 0% | 0% | 0% | 33.33% | 33.33% | 33.34% | 100%
20 | SERVIÇOS COMPLEMENTARES EXTERNOS | 577358.1178 | 5.277% | 0 | 0 | 0 | 0 | 0 | 0 | 0 | 0 | 0 | 192433.4607 | 192433.4607 | 192491.1965 | 0
|  |  |  | 0% | 0% | 0% | 0% | 0% | 0% | 0% | 0% | 0% | 33.33% | 33.33% | 33.34% | 100%
| TOTAL COM BDI | 10940644.4839 | 100% | [12 empty] | 0%
VALOR DO SERVIÇO EXECUTADO NO MÊS |  |  | R$ | 330063.58 | 516466.6175 | 1282263.1898 | 1465161.3725 | 1465161.3725 | 1231638.9188 | 1262257.1234 | 625312.4757 | 625323.6262 | 1173097.2781 | 481877.1758 | 482021.7535 | 0
PORCENTAGEM |  |  | % | 3.017% | 4.721% | 11.72% | 13.39% | 13.39% | 11.26% | 11.54% | 5.715% | 5.716% | 10.72% | 4.404% | 4.406% | 100%
VALOR ACUMULADO DOS SERVIÇOS EXECUTADOS |  |  | R$ | 330063.58 | 846530.1975 | 2128793.3873 | 3593954.7598 | 5059116.1323 | 6290755.0512 | 7553012.1746 | 8178324.6503 | 8803648.2765 | 9976745.5546 | 10458622.7304 | 10940644.4839
PORCENTAGEM ACUMULADO |  |  | % | 3.017% | 7.737% | 19.46% | 32.85% | 46.24% | 57.5% | 69.04% | 74.75% | 80.47% | 91.19% | 95.59% | 100%
CARLOS RAPHAEL MONTEIRO DE LEMOS
Engenheiro Civil- CREA-ES 011840/D
ES-011840/D

## ORÇAMENTO
PREFEITURA MUNICIPAL DE VILA PAVÃO
OBRA: EMEF ESTHER DA COSTA SANTOS |  |  | DATA BASE: SINAPI OUTUBRO/2022 - DER-EDI OUTUBRO/2022 - DER-ROD JAN/2022 - SEINFRA PINI TCPO PINI OUTUBRO/2022 BDI: 29,93 % BDI DIFERENCIADO: 15,57 % L.S. NÃO-DESONERADAS: 157,27% | CONTRATADA: ML ENGENHARIA E PROJETOS |  |  | RESPONSÁVEL TÉCNICO: CARLOS RAPHAEL MONTEIRO DE LEMOS
ITEM | ÓRGÃO | CÓDIGO | DESCRIÇÃO SERVIÇO | UNID | QUANT. |  | PREÇOS R$
[6 empty] | UNIT. S/ BDI | UNIT. C/ BDI | TOTAL
1 |  |  | LICITAÇÃO | [6 empty] | LICITAÇÃO
3 |  |  | SERVIÇOS PRELIMINARES |  |  |  |  | 139102.53 |  | SERVIÇOS PRELIMINARES
3.1 | LABOR | 020305 | PLACA DE OBRA NAS DIMENSÕES DE 2.0 X 4.0 M, PADRÃO DER | M2 | 8 | 242.13 | 314.5995 | 2516.8 | 1.2993 | PLACA DE OBRA NAS DIMENSÕES DE 2.0 X 4.0 M, PADRÃO DER
3.2 | LABOR | 20701 | BARRACÃO PARA ESCRITÓRIO COM SANITÁRIO ÁREA DE 14.50 M2, DE CHAPA DE COMPENS. 12MM E PONTALETE 8X8CM, PISO CIMENTADO E COBERTURA DE TELHA DE FIBROC. 6MM, INCL. PONTO DE LUZ E CX. DE INSPEÇÃO, CONF. PROJETO (1 UTILIZAÇÃO) | M2 | 8 | 836.37 | 1086.6955 | 8693.56 | 1.2993 | BARRACÃO PARA ESCRITÓRIO COM SANITÁRIO ÁREA DE 14.50 M2, DE CHAPA DE COMPENS. 12MM E PONTALETE 8X8CM, PISO CIMENTADO E COBERTURA DE TELHA DE FIBROC. 6MM, INCL. PONTO DE LUZ E CX. DE INSPEÇÃO, CONF. PROJETO (1 UTILIZAÇÃO)
3.3 | LABOR | 20702 | BARRACÃO PARA ALMOXARIFADO ÁREA DE 10.90M2, DE CHAPA DE COMPENSADO DE 12MM E PONTALETE 8X8CM, PISO CIMENTADO E COBERTURA DE TELHAS DE FIBROCIMENTO DE 6MM, INCL. PONTO DE LUZ, CONF. PROJETO (1 UTILIZAÇÃO) | M2 | 8 | 616.62 | 801.1744 | 6409.39 | 1.2993 | BARRACÃO PARA ALMOXARIFADO ÁREA DE 10.90M2, DE CHAPA DE COMPENSADO DE 12MM E PONTALETE 8X8CM, PISO CIMENTADO E COBERTURA DE TELHAS DE FIBROCIMENTO DE 6MM, INCL. PONTO DE LUZ, CONF. PROJETO (1 UTILIZAÇÃO)
3.4 | LABOR | 20713 | REDE DE LUZ, INCL. PADRÃO ENTRADA DE ENERGIA TRIFÁS., CABO DE LIGAÇÃO ATÉ BARRACÕES, QUADRO DE DISTRIB., DISJ. E CHAVE DE FORÇA (QUANDO NECESSÁRIO), CONS. 20M ENTRE PADRÃO ENTRADA E QDG, CONF. PROJETO (1 UTILIZAÇÃO | M | 20 | 494.19 | 642.1011 | 12842.02 | 1.2993 | REDE DE LUZ, INCL. PADRÃO ENTRADA DE ENERGIA TRIFÁS., CABO DE LIGAÇÃO ATÉ BARRACÕES, QUADRO DE DISTRIB., DISJ. E CHAVE DE FORÇA (QUANDO NECESSÁRIO), CONS. 20M ENTRE PADRÃO ENTRADA E QDG, CONF. PROJETO (1 UTILIZAÇÃO
3.5 | LABOR | 140201 | PADRÃO DE ENTRADA D' ÁGUA COM CAVALETE DE PVC PARA HIDRÔMETRO COM DIÂMETRO DE 3/4" - PADRÃO 1C DA CESAN. INSTALADO EM VÃO DE MURO PROTEGIDO COM GRADEAMENTO. INCLUSIVE BASE DE CONCRETO MAGRO, TUBULAÇÃO, CONEXÕES E REGISTRO. CONFERIR DETALHE. | UNIDADE | 1 | 416.49 | 541.1455 | 541.15 | 1.2993 | PADRÃO DE ENTRADA D' ÁGUA COM CAVALETE DE PVC PARA HIDRÔMETRO COM DIÂMETRO DE 3/4" - PADRÃO 1C DA CESAN. INSTALADO EM VÃO DE MURO PROTEGIDO COM GRADEAMENTO. INCLUSIVE BASE DE CONCRETO MAGRO, TUBULAÇÃO, CONEXÕES E REGISTRO. CONFERIR DETALHE.
3.6 | LABOR | 20350 | TAPUME TELHA METÁLICA ONDULADA EM AÇO GALVALUME 0,50MM BRANCA H=2,20M, INCL. MONTAGEM ESTR. MAD. 8"X8", C/ADESIVO "DER-ES" 60X60CM A CADA 10M, INCL. FAIXAS PINT. ESMALTE SINT. CORES AZUL C/ H=30CM E ROSA C/ H=10CM (REAPROVEITAMENTO 2X) | M | 321.35 | 205.45 | 266.9412 | 85781.55 | 1.2993 | TAPUME TELHA METÁLICA ONDULADA EM AÇO GALVALUME 0,50MM BRANCA H=2,20M, INCL. MONTAGEM ESTR. MAD. 8"X8", C/ADESIVO "DER-ES" 60X60CM A CADA 10M, INCL. FAIXAS PINT. ESMALTE SINT. CORES AZUL C/ H=30CM E ROSA C/ H=10CM (REAPROVEITAMENTO 2X)
3.7 | SINAPI | 99059 | 'LOCACAO CONVENCIONAL DE OBRA, UTILIZANDO GABARITO DE TÁBUAS CORRIDAS PONTALETADAS A CADA 2,00M - 2 UTILIZAÇÕES. AF_10/2018 | M | 274.7 | 62.53 | 81.2452 | 22318.06 | 1.2993 | 'LOCACAO CONVENCIONAL DE OBRA, UTILIZANDO GABARITO DE TÁBUAS CORRIDAS PONTALETADAS A CADA 2,00M - 2 UTILIZAÇÕES. AF_10/2018
4 |  |  | MOVIMENTAÇÃO DE TERRA |  |  |  |  | 190961.05 |  | MOVIMENTAÇÃO DE TERRA
4.1 | SINAPI | 96385 | EXECUÇÃO E COMPACTAÇÃO DE ATERRO COM SOLO PREDOMINANTEMENTE ARGILOSO EXCLUSIVE SOLO, ESCAVAÇÃO, CARGA E TRANSPORTE. AF_11/2019 | M3 | 6027.5 | 10.96 | 14.2403 | 85833.58 | 1.2993 | EXECUÇÃO E COMPACTAÇÃO DE ATERRO COM SOLO PREDOMINANTEMENTE ARGILOSO EXCLUSIVE SOLO, ESCAVAÇÃO, CARGA E TRANSPORTE. AF_11/2019
4.2 | LABOR | 30103 | ESCAVAÇÃO MECÂNICA EM MATERIAL DE 1A. CATEGORIA | m³ | 2236.5475 | 12.93 | 16.7999 | 37573.88 | 1.2993 | ESCAVAÇÃO MECÂNICA EM MATERIAL DE 1A. CATEGORIA
4.3 | SINAPI | 93382 | REATERRO MANUAL DE VALAS COM COMPACTAÇÃO MECANIZADA. AF_04/2016 | M3 | 1623.2375 | 32.03 | 41.6166 | 67553.59 | 1.2993 | REATERRO MANUAL DE VALAS COM COMPACTAÇÃO MECANIZADA. AF_04/2016
5 |  |  | ESTRUTURAL |  |  |  |  | 4258983.28 |  | ESTRUTURAL
5.1 |  |  | FUNDAÇÕES |  |  |  |  | 2065866.47 |  | FUNDAÇÕES
5.1.1 | LABOR | 40231 | FORNECIMENTO, PREPARO E APLICAÇÃO DE CONCRETO MAGRO COM CONSUMO MÍNIMO DE CIMENTO DE 250 KG/M3 (BRITA 1 E 2) - (5% DE PERDAS JÁ INCLUÍDO NO CUSTO) | M3 | 176.71 | 677.48 | 880.2498 | 155548.94 | 1.2993 | FORNECIMENTO, PREPARO E APLICAÇÃO DE CONCRETO MAGRO COM CONSUMO MÍNIMO DE CIMENTO DE 250 KG/M3 (BRITA 1 E 2) - (5% DE PERDAS JÁ INCLUÍDO NO CUSTO)
5.1.2 | LABOR | 40253 | FORNECIMENTO E APLICAÇÃO DE CONCRETO USINADO FCK=30 MPA - CONSIDERANDO LANÇAMENTO MANUAL PARA INFRA-ESTRUTURA (5% DE PERDAS JÁ INCLUÍDO NO CUSTO) | M3 | 570.95 | 708.4 | 920.4241 | 525516.15 | 1.2993 | FORNECIMENTO E APLICAÇÃO DE CONCRETO USINADO FCK=30 MPA - CONSIDERANDO LANÇAMENTO MANUAL PARA INFRA-ESTRUTURA (5% DE PERDAS JÁ INCLUÍDO NO CUSTO)
5.1.3 | LABOR | 40206 | FÔRMA DE TÁBUA DE MADEIRA DE 2.5 X 30.0 CM PARA FUNDAÇÕES, LEVANDO-SE EM CONTA A UTILIZAÇÃO 5 VEZES (INCLUIDO O MATERIAL, CORTE, MONTAGEM, ESCORAMENTO E DESFORMA) | M2 | 2642.77 | 78.05 | 101.4104 | 268004.27 | 1.2993 | FÔRMA DE TÁBUA DE MADEIRA DE 2.5 X 30.0 CM PARA FUNDAÇÕES, LEVANDO-SE EM CONTA A UTILIZAÇÃO 5 VEZES (INCLUIDO O MATERIAL, CORTE, MONTAGEM, ESCORAMENTO E DESFORMA)
5.1.4 | LABOR | 040246 | FORNECIMENTO, DOBRAGEM E COLOCAÇÃO EM FÔRMA, DE ARMADURA CA-60 B FINA, DIÂMETRO DE 4.0 A 7.0MM | KG | 9454 | 11.95 | 15.5266 | 146788.81 | 1.2993 | FORNECIMENTO, DOBRAGEM E COLOCAÇÃO EM FÔRMA, DE ARMADURA CA-60 B FINA, DIÂMETRO DE 4.0 A 7.0MM
5.1.5 | LABOR | 040243 | FORNECIMENTO, DOBRAGEM E COLOCAÇÃO EM FÔRMA, DE ARMADURA CA-50 A MÉDIA, DIÂMETRO DE 6.3 A 10.0 MM | KG | 8429 | 11.65 | 15.1368 | 127588.47 | 1.2993 | FORNECIMENTO, DOBRAGEM E COLOCAÇÃO EM FÔRMA, DE ARMADURA CA-50 A MÉDIA, DIÂMETRO DE 6.3 A 10.0 MM
5.1.6 | LABOR | 040245 | FORNECIMENTO, DOBRAGEM E COLOCAÇÃO EM FÔRMA, DE ARMADURA CA-50 A GROSSA, DIÂMETRO DE 12.5 A 25.0MM | KG | 17660 | 12.08 | 15.6955 | 277183.31 | 1.2993 | FORNECIMENTO, DOBRAGEM E COLOCAÇÃO EM FÔRMA, DE ARMADURA CA-50 A GROSSA, DIÂMETRO DE 12.5 A 25.0MM
5.1.7 | 3R 33 33 37 00 00 00 00 15 PINI | COMPOSIÇÃO 01 | GABIÃO COM TELA DE ARAME GALVANIZADO, FIO 2,7MM, MALHA HEXAGONAL 8 X 10CM, TIPO CAIXA | M | 113.92 | 3818.7462 | 4961.6969 | 565236.52 | 1.2993 | GABIÃO COM TELA DE ARAME GALVANIZADO, FIO 2,7MM, MALHA HEXAGONAL 8 X 10CM, TIPO CAIXA
5.2 |  |  | SUPER-ESTRUTURA |  |  |  |  | 2193116.81 |  | SUPER-ESTRUTURA
5.2.1 | LABOR | 40331 | FORNECIMENTO E APLICAÇÃO DE CONCRETO USINADO FCK=30 MPA - CONSIDERANDO BOMBEAMENTO (5% DE PERDAS JÁ INCLUÍDO NO CUSTO) (6% DE TAXA P/ CONCR. BOMBEAVEL) | M3 | 504.7 | 669.7 | 870.1412 | 439160.27 | 1.2993 | FORNECIMENTO E APLICAÇÃO DE CONCRETO USINADO FCK=30 MPA - CONSIDERANDO BOMBEAMENTO (5% DE PERDAS JÁ INCLUÍDO NO CUSTO) (6% DE TAXA P/ CONCR. BOMBEAVEL)
5.2.2 | LABOR | 40337 | FÔRMA EM CHAPA DE MADEIRA COMPENSADA PLASTIFICADA 12MM PARA ESTRUTURA EM GERAL, 5 REAPROVEITAMENTOS, REFORÇADA COM SARRAFOS DE MADEIRA 2.5X10CM (INCL MATERIAL, CORTE, MONTAGEM, ESCORAS EM EUCALIPTO E DESFORMA) | M2 | 2785.6 | 98.69 | 128.2279 | 357191.69 | 1.2993 | FÔRMA EM CHAPA DE MADEIRA COMPENSADA PLASTIFICADA 12MM PARA ESTRUTURA EM GERAL, 5 REAPROVEITAMENTOS, REFORÇADA COM SARRAFOS DE MADEIRA 2.5X10CM (INCL MATERIAL, CORTE, MONTAGEM, ESCORAS EM EUCALIPTO E DESFORMA)
5.2.3 | LABOR | 40333 | FORNECIMENTO, DOBRAGEM E COLOCAÇÃO EM FÔRMA, DE ARMADURA CA-60 B FINA, DIÂMETRO DE 4.0 A 7.0MM | KG | 1023 | 11.95 | 15.5266 | 15883.75 | 1.2993 | FORNECIMENTO, DOBRAGEM E COLOCAÇÃO EM FÔRMA, DE ARMADURA CA-60 B FINA, DIÂMETRO DE 4.0 A 7.0MM
5.2.4 | LABOR | 040328 | FORNECIMENTO, DOBRAGEM E COLOCAÇÃO EM FÔRMA, DE ARMADURA CA-50 A MÉDIA, DIÂMETRO DE 6.3 A 10.0 MM | KG | 28397 | 11.65 | 15.1368 | 429840.99 | 1.2993 | FORNECIMENTO, DOBRAGEM E COLOCAÇÃO EM FÔRMA, DE ARMADURA CA-50 A MÉDIA, DIÂMETRO DE 6.3 A 10.0 MM
5.2.5 | LABOR | 040332 | FORNECIMENTO, DOBRAGEM E COLOCAÇÃO EM FÔRMA, DE ARMADURA CA-50 A GROSSA, DIÂMETRO DE 12.5 A 25.0MM | KG | 32498 | 12.08 | 15.6955 | 510073.79 | 1.2993 | FORNECIMENTO, DOBRAGEM E COLOCAÇÃO EM FÔRMA, DE ARMADURA CA-50 A GROSSA, DIÂMETRO DE 12.5 A 25.0MM
5.2.6 | ADAPTADO SEDOP ED-050771 | COMPOSIÇÃO 02 | LAJE PRÉ-MOLDADA, A REVESTIR, INCLUSIVE CAPEAMENTO E = 4 CM, SC = 200 KG/M2, L = 8,00 M | M2 | 2653.85 | 127.885 | 166.161 | 440966.32 | 1.2993 | LAJE PRÉ-MOLDADA, A REVESTIR, INCLUSIVE CAPEAMENTO E = 4 CM, SC = 200 KG/M2, L = 8,00 M
6 |  |  | PAREDES E PAINÉIS |  |  |  |  | 435707.8852 |  | PAREDES E PAINÉIS
6.1 | LABOR | 50602 | ALVENARIA DE BLOCOS DE CONCRETO 14X19X39CM, C/ RESIST. MÍNIMO A COMPRES. 2.5 MPA, ASSENT. C/ ARG. DE CIMENTO, CAL HIDRATADA CH1 E AREIA NO TRAÇO 1:0.5:8 ESP. DAS JUNTAS 10MM E ESP. DAS PAREDES, S/ REV. 14CM | M2 | 3345.22 | 81.28 | 105.6071 | 353278.9986 | 1.2993 | ALVENARIA DE BLOCOS DE CONCRETO 14X19X39CM, C/ RESIST. MÍNIMO A COMPRES. 2.5 MPA, ASSENT. C/ ARG. DE CIMENTO, CAL HIDRATADA CH1 E AREIA NO TRAÇO 1:0.5:8 ESP. DAS JUNTAS 10MM E ESP. DAS PAREDES, S/ REV. 14CM
6.2 | LABOR | 50206 | DIVISÓRIA DE GRANITO CINZA ANDORINHA COM 3 CM DE ESPESSURA, FIXADA COM CANTONEIRA DE FERRO CROMADO | M2 | 118.386 | 454.6 | 590.6618 | 69926.0855 | 1.2993 | DIVISÓRIA DE GRANITO CINZA ANDORINHA COM 3 CM DE ESPESSURA, FIXADA COM CANTONEIRA DE FERRO CROMADO
6.3 | LABOR | 50112 | COBOGÓ DE CONCRETO 40 X 40 X 10 CM, TIPO RETO, ASSENTADOS COM ARGAMASSA DE CIMENTO E AREIA NO TRAÇO 1:3, ESPESSURA DAS JUNTAS 15 MM | M2 | 55.44 | 173.57 | 225.5195 | 12502.8011 | 1.2993 | COBOGÓ DE CONCRETO 40 X 40 X 10 CM, TIPO RETO, ASSENTADOS COM ARGAMASSA DE CIMENTO E AREIA NO TRAÇO 1:3, ESPESSURA DAS JUNTAS 15 MM
7 |  |  | ESQUADRIAS DE MADEIRA |  |  |  |  | 185660.2745 |  | ESQUADRIAS DE MADEIRA
7.1 | LABOR | 62505 | PORTA MADEIRA DE LEI TIPO ANGELIM PEDRA OU EQUIV.,ESP. 30 A 35 MM, SARRAFEADA COM ENCHIMENTO, C/ FRISO P/ VERNIZ, PADRÃO SEDU, COM VISOR, INCLUSIVE ALIZARES, DOBRADIÇAS E FECHADURA TIPO EXT. EM LATÃO CROMADO LAFONTE OU EQUIV., EXCL. MARCO, DIMENSÕES: 1.60 X 2.10 M (DUAS FOLHAS) | UNIDADE | 2 | 3609.22 | 4689.4595 | 9378.9191 | 1.2993 | PORTA MADEIRA DE LEI TIPO ANGELIM PEDRA OU EQUIV.,ESP. 30 A 35 MM, SARRAFEADA COM ENCHIMENTO, C/ FRISO P/ VERNIZ, PADRÃO SEDU, COM VISOR, INCLUSIVE ALIZARES, DOBRADIÇAS E FECHADURA TIPO EXT. EM LATÃO CROMADO LAFONTE OU EQUIV., EXCL. MARCO, DIMENSÕES: 1.60 X 2.10 M (DUAS FOLHAS)
7.2 | ADAPTADO 170561 LABOR | COMPOSIÇÃO 13 | MARCO DE MADEIRA DE LEI DE 1ª (PEROBA, IPÊ, ANGELIM PEDRA OU EQUIVALENTE) COM 15X3 CM DE BATENTE, NAS DIMENSÕES DE 1.60 X 2.10 M | UNIDADE | 2 | 407.0032 | 528.8192 | 1057.6384 | 1.2993 | MARCO DE MADEIRA DE LEI DE 1ª (PEROBA, IPÊ, ANGELIM PEDRA OU EQUIVALENTE) COM 15X3 CM DE BATENTE, NAS DIMENSÕES DE 1.60 X 2.10 M
7.3 | ADAPTADO LABOR 160665 | COMPOSIÇÃO 03 | FORNECIMENTO E INSTALAÇÃO DE PORTA CORTA-FOGO PARA SAÍDA DE EMERGÊNCIA DIM.: 160X210X5CM, CONFORME ABNT NBR 11742P, CLASSE P-90, INCL. MARCO, 3 PARES DE DOBRADIÇAAS C/MOLA, BARRA ANTI-PANICO, PINTURA ESMALTE SINTETICO COR VERMELHA | UNIDADE | 2 | 3860.0855 | 5015.409 | 10030.8181 | 1.2993 | FORNECIMENTO E INSTALAÇÃO DE PORTA CORTA-FOGO PARA SAÍDA DE EMERGÊNCIA DIM.: 160X210X5CM, CONFORME ABNT NBR 11742P, CLASSE P-90, INCL. MARCO, 3 PARES DE DOBRADIÇAAS C/MOLA, BARRA ANTI-PANICO, PINTURA ESMALTE SINTETICO COR VERMELHA
7.4 | ADAPTADO LABOR 160665 | COMPOSIÇÃO 04 | FORNECIMENTO E INSTALAÇÃO DE PORTA CORTA-FOGO PARA SAÍDA DE EMERGÊNCIA DIM.: 80X210X5CM, CONFORME ABNT NBR 11742P, CLASSE P-90, INCL. MARCO, 3 PARES DE DOBRADIÇAAS C/MOLA, BARRA ANTI-PANICO, PINTURA ESMALTE SINTETICO COR VERMELHA | UNIDADE | 1 | 1930.0427 | 2507.7045 | 2507.7045 | 1.2993 | FORNECIMENTO E INSTALAÇÃO DE PORTA CORTA-FOGO PARA SAÍDA DE EMERGÊNCIA DIM.: 80X210X5CM, CONFORME ABNT NBR 11742P, CLASSE P-90, INCL. MARCO, 3 PARES DE DOBRADIÇAAS C/MOLA, BARRA ANTI-PANICO, PINTURA ESMALTE SINTETICO COR VERMELHA
7.5 | ADAPTADO TCPO PINI 3R 09 15 00 00 00 00 05 34 | COMPOSIÇÃO 08 | PORTA DE MADEIRA 0,80 X 2,10 M, INTERNA, COM BATENTE, GUARNIÇÃO E FERRAGEM | UNIDADE | 47 | 1013.4576 | 1316.7854 | 61888.9148 | 1.2993 | PORTA DE MADEIRA 0,80 X 2,10 M, INTERNA, COM BATENTE, GUARNIÇÃO E FERRAGEM
7.6 | LABOR | 62503 | PORTA MADEIRA DE LEI TIPO ANGELIM PEDRA OU EQUIV.,ESP. 30 A 35 MM, SARRAFEADA COM ENCHIMENTO, C/ FRISO P/ VERNIZ, PADRÃO SEDU, COM VISOR, INCLUSIVE ALIZARES, DOBRADIÇAS E FECHADURA TIPO EXT. EM LATÃO CROMADO LAFONTE OU EQUIV., EXCL. MARCO, DIMENSÕES: 0.80 X 2.10 M | UNIDADE | 21 | 1993.31 | 2589.9077 | 54388.0613 | 1.2993 | PORTA MADEIRA DE LEI TIPO ANGELIM PEDRA OU EQUIV.,ESP. 30 A 35 MM, SARRAFEADA COM ENCHIMENTO, C/ FRISO P/ VERNIZ, PADRÃO SEDU, COM VISOR, INCLUSIVE ALIZARES, DOBRADIÇAS E FECHADURA TIPO EXT. EM LATÃO CROMADO LAFONTE OU EQUIV., EXCL. MARCO, DIMENSÕES: 0.80 X 2.10 M
7.7 | LABOR | 60103 | MARCO DE MADEIRA DE LEI DE 1ª (PEROBA, IPÊ, ANGELIM PEDRA OU EQUIVALENTE) COM 15X3 CM DE BATENTE, NAS DIMENSÕES DE 0.80 X 2.10 M | UNIDADE | 21 | 418.85 | 544.2118 | 11428.4479 | 1.2993 | MARCO DE MADEIRA DE LEI DE 1ª (PEROBA, IPÊ, ANGELIM PEDRA OU EQUIVALENTE) COM 15X3 CM DE BATENTE, NAS DIMENSÕES DE 0.80 X 2.10 M
7.8 | ADAPTADO TCPO PINI 3R 09 15 00 00 00 00 05 16 | COMPOSIÇÃO 16 | PORTA DE MADEIRA 0,60 X 2,10 M, INTERNA, COM BATENTE, GUARNIÇÃO E FERRAGEM | UNIDADE | 2 | 955.5211 | 1241.5085 | 2483.0171 | 1.2993 | PORTA DE MADEIRA 0,60 X 2,10 M, INTERNA, COM BATENTE, GUARNIÇÃO E FERRAGEM
7.9 | LABOR | 130311 | SOLEIRA DE GRANITO CINZA, ESPESSURA 3 CM E LARGURA DE 3 CM, CONFORME DETALHE EM PROJETO | M | 95.1 | 28.5 | 37.03 | 3521.5578 | 1.2993 | SOLEIRA DE GRANITO CINZA, ESPESSURA 3 CM E LARGURA DE 3 CM, CONFORME DETALHE EM PROJETO
7.1 | LABOR | 130317 | PEITORIL DE GRANITO CINZA POLIDO, 15 CM, ESP. 3CM | M | 211 | 81.78 | 106.2568 | 22420.1751 | 1.2993 | PEITORIL DE GRANITO CINZA POLIDO, 15 CM, ESP. 3CM
7.11 | LABOR | 50301 | VERGA/CONTRAVERGA RETA DE CONCRETO ARMADO 10 X 5 CM, FCK = 15 MPA, INCLUSIVE FORMA, ARMAÇÃO E DESFORMA | M | 509.6 | 9.9 | 12.8631 | 6555.0205 | 1.2993 | VERGA/CONTRAVERGA RETA DE CONCRETO ARMADO 10 X 5 CM, FCK = 15 MPA, INCLUSIVE FORMA, ARMAÇÃO E DESFORMA
8 |  |  | ESQUADRIAS METÁLICAS |  |  |  |  | 473058.1904 |  | ESQUADRIAS METÁLICAS
8.1 | LABOR | 71702 | BÁSCULA PARA VIDRO EM ALUMÍNIO ANODIZADO COR NATURAL, LINHA 25, COMPLETA, COM TRANCA, CAIXILHO, ALIZAR E CONTRAMARCO, EXCLUSIVE VIDRO | M2 | 70.68 | 609.38 | 791.7674 | 55962.1222 | 1.2993 | BÁSCULA PARA VIDRO EM ALUMÍNIO ANODIZADO COR NATURAL, LINHA 25, COMPLETA, COM TRANCA, CAIXILHO, ALIZAR E CONTRAMARCO, EXCLUSIVE VIDRO
8.2 | LABOR | 71701 | JANELA DE CORRER PARA VIDRO EM ALUMÍNIO ANODIZADO COR NATURAL, LINHA 25, COMPLETA, INCL. PUXADOR COM TRANCA, ALIZAR, CAIXILHO E CONTRAMARCO, EXCLUSIVE VIDRO | M2 | 222.2 | 520.33 | 676.0648 | 150221.5917 | 1.2993 | JANELA DE CORRER PARA VIDRO EM ALUMÍNIO ANODIZADO COR NATURAL, LINHA 25, COMPLETA, INCL. PUXADOR COM TRANCA, ALIZAR, CAIXILHO E CONTRAMARCO, EXCLUSIVE VIDRO
8.3 | LABOR | 71703 | JANELA TIPO MAXIM-AR PARA VIDRO EM ALUMÍNIO ANODIZADO NATURAL, LINHA 25, COMPLETA, INCL. PUXADOR COM TRANCA, CAIXILHO, ALIZAR E CONTRAMARCO, EXCLUSIVE VIDRO | M2 | 10.6 | 460.51 | 598.3406 | 6342.4108 | 1.2993 | JANELA TIPO MAXIM-AR PARA VIDRO EM ALUMÍNIO ANODIZADO NATURAL, LINHA 25, COMPLETA, INCL. PUXADOR COM TRANCA, CAIXILHO, ALIZAR E CONTRAMARCO, EXCLUSIVE VIDRO
8.4 | LABOR | 71704 | PORTA DE ABRIR TIPO VENEZIANA EM ALUMÍNIO ANODIZADO, LINHA 25, COMPLETA, INCL. PUXADOR COM TRANCA, CAIXILHO, ALIZAR E CONTRAMARCO | M2 | 49.56 | 949.4 | 1233.5554 | 61135.0066 | 1.2993 | PORTA DE ABRIR TIPO VENEZIANA EM ALUMÍNIO ANODIZADO, LINHA 25, COMPLETA, INCL. PUXADOR COM TRANCA, CAIXILHO, ALIZAR E CONTRAMARCO
8.5 | LABOR | 71105 | GRADE DE FERRO EM BARRA CHATA, INCLUSIVE CHUMBAMENTO | M2 | 38.01 | 374.16 | 486.1461 | 18478.4128 | 1.2993 | GRADE DE FERRO EM BARRA CHATA, INCLUSIVE CHUMBAMENTO
8.6 | LABOR | 71106 | PORTÃO DE FERRO DE CORRER EM BARRA CHATA, INCLUSIVE CHUMBAMENTO | M2 | 21.84 | 756.34 | 982.7126 | 21462.4424 | 1.2993 | PORTÃO DE FERRO DE CORRER EM BARRA CHATA, INCLUSIVE CHUMBAMENTO
8.7 | ADAPTADO LABOR | COMPOSIÇÃO 14 | 'FECHADURA ELÉTRICA DUPLA PRETA FORNECIMENTO E INSTALAÇÃO | UNIDADE | 4 | 300.3867 | 390.2924 | 1561.1696 | 1.2993 | 'FECHADURA ELÉTRICA DUPLA PRETA FORNECIMENTO E INSTALAÇÃO
8.8 | LABOR | 71107 | PORTÃO DE FERRO DE ABRIR EM BARRA CHATA, CHAPA E TUBO, INCLUSIVE CHUMBAMENTO | M2 | 32.13 | 856.72 | 1113.1363 | 35765.0692 | 1.2993 | PORTÃO DE FERRO DE ABRIR EM BARRA CHATA, CHAPA E TUBO, INCLUSIVE CHUMBAMENTO
8.9 | ADAPTADO SEINFRA C4557 | C4557 | PORTÃO DESLIZANTE NYLOFOR, COMPOSTO DE QUADRO, PAINÉIS E ACESSÓRIOS COM PINTURA ELETROSTÁTICA COM TINTA POLIESTER, NAS CORES VERDE OU BRANCA, COM POSTE EM AÇO REVESTIDO, COR VERDE OU BRANCA - FORNECIMENTO E MONTAGEM | M2 | 14.58 | 494.52 | 642.5298 | 9368.085 | 1.2993 | PORTÃO DESLIZANTE NYLOFOR, COMPOSTO DE QUADRO, PAINÉIS E ACESSÓRIOS COM PINTURA ELETROSTÁTICA COM TINTA POLIESTER, NAS CORES VERDE OU BRANCA, COM POSTE EM AÇO REVESTIDO, COR VERDE OU BRANCA - FORNECIMENTO E MONTAGEM
8.1 | ADAPTADO ORSE 12183 | COMPOSIÇÃO 06 | BRISE METÁLICO SM-84 COR PRATA OU SIMILAR, COM ESTRUTURA E MONTAGEM | M2 | 250.18 | 390 | 450.723 | 112761.8801 | 1.1557 | BRISE METÁLICO SM-84 COR PRATA OU SIMILAR, COM ESTRUTURA E MONTAGEM
9 |  |  | VIDROS E ESPELHOS |  |  |  |  | 149487.3083 |  | VIDROS E ESPELHOS
9.1 | LABOR | 80102 | VIDRO PLANO TRANSPARENTE LISO, COM 4 MM DE ESPESSURA | M2 | 303.48 | 315.7 | 364.8545 | 110726.0406 | 1.1557 | VIDRO PLANO TRANSPARENTE LISO, COM 4 MM DE ESPESSURA
9.2 | LABOR | 80201 | ESPELHO PARA BANHEIROS ESPESSURA 4 MM, INCLUINDO CHAPA COMPENSADA 10 MM, MOLDURA DE ALUMÍNIO EM PERFIL L 3/4", FIXADO COM PARAFUSOS CROMADOS | M2 | 45.176 | 660.36 | 858.0057 | 38761.2677 | 1.2993 | ESPELHO PARA BANHEIROS ESPESSURA 4 MM, INCLUINDO CHAPA COMPENSADA 10 MM, MOLDURA DE ALUMÍNIO EM PERFIL L 3/4", FIXADO COM PARAFUSOS CROMADOS
10 |  |  | IMPERMEABILIZAÇÕES |  |  |  |  | 295884.8456 |  | IMPERMEABILIZAÇÕES
10.1 | LABOR | 100208 | ÍNDICE DE IMPERM.C/ MANTA ASFÁLTICA ATENDENDO NBR 9952, ASFALTO POLIMERIZADO ESP.3MM, REFORÇ.C/ FILME INT. POLIETILENO, REGUL. BASE C/ ARG.1:4 ESP.MÍN.15MM, PROTEÇÃO MEC. ARG.1:4 ESP.20MM E JUNTAS DILAT. | M2 | 631.332 | 297.16 | 343.4278 | 216816.9674 | 1.1557 | ÍNDICE DE IMPERM.C/ MANTA ASFÁLTICA ATENDENDO NBR 9952, ASFALTO POLIMERIZADO ESP.3MM, REFORÇ.C/ FILME INT. POLIETILENO, REGUL. BASE C/ ARG.1:4 ESP.MÍN.15MM, PROTEÇÃO MEC. ARG.1:4 ESP.20MM E JUNTAS DILAT.
10.2 | LABOR | 100204 | IMPERMEABILIZAÇÃO, EMPREGANDO ARGAMASSA DE CIMENTO E AREIA SEM PENEIRAR NO TRAÇO 1:3 COM ADITIVO IMPERMEABILIZADO TIPO SIKA 1 OU EQUIVALENTE, ESPESSURA DE 2 CM | M2 | 254.44 | 43.91 | 57.0523 | 14516.3778 | 1.2993 | IMPERMEABILIZAÇÃO, EMPREGANDO ARGAMASSA DE CIMENTO E AREIA SEM PENEIRAR NO TRAÇO 1:3 COM ADITIVO IMPERMEABILIZADO TIPO SIKA 1 OU EQUIVALENTE, ESPESSURA DE 2 CM
10.3 | SINAPI | 98562 | IMPERMEABILIZAÇÃO DE FLOREIRA OU VIGA BALDRAME COM ARGAMASSA DE CIMENTO E AREIA, COM ADITIVO IMPERMEABILIZANTE, E = 2 CM. AF_06/2018 | M2 | 1217.69 | 40.8 | 53.0114 | 64551.5004 | 1.2993 | IMPERMEABILIZAÇÃO DE FLOREIRA OU VIGA BALDRAME COM ARGAMASSA DE CIMENTO E AREIA, COM ADITIVO IMPERMEABILIZANTE, E = 2 CM. AF_06/2018
11 |  |  | TETOS E FORROS |  |  |  |  | 111504.99 |  | TETOS E FORROS
11.1 | SINAPI | 96113 | FORRO EM PLACAS DE GESSO, PARA AMBIENTES COMERCIAIS. AF_05/2017_P | M2 | 2519.65 | 34.06 | 44.2542 | 111504.99 | 1.2993 | FORRO EM PLACAS DE GESSO, PARA AMBIENTES COMERCIAIS. AF_05/2017_P
12 |  |  | REVESTIMENTOS |  |  |  |  | 758176.3737 |  | REVESTIMENTOS
12.1 | LABOR | 120302 | REBOCO DE ARGAMASSA DE CIMENTO, CAL HIDRATADA CH1 E AREIA MÉDIA OU GROSSA LAVADA NO TRAÇO 1:0.5:6, ESPESSURA 5MM | M2 | 3799.254 | 22.39 | 29.0913 | 110525.3416 | 1.2993 | REBOCO DE ARGAMASSA DE CIMENTO, CAL HIDRATADA CH1 E AREIA MÉDIA OU GROSSA LAVADA NO TRAÇO 1:0.5:6, ESPESSURA 5MM
12.2 | LABOR | 120308 | CHAPISCO DE ARGAMASSA DE CIMENTO E AREIA MÉDIA OU GROSSA LAVADA NO TRAÇO 1:3, ESPESSURA 5MM, COM UTILIZAÇÃO DE IMPERMEABILIZANTE | M2 | 6873.008 | 7.8 | 10.1345 | 69654.7749 | 1.2993 | CHAPISCO DE ARGAMASSA DE CIMENTO E AREIA MÉDIA OU GROSSA LAVADA NO TRAÇO 1:3, ESPESSURA 5MM, COM UTILIZAÇÃO DE IMPERMEABILIZANTE
12.3 | LABOR | 120232 | CERÂMICA 10 X 10 CM, REF CAMBURI BRANCO ELIANE, CECRISA OU PORTOBELLO, EMPREGANDO ARGAMASSA COLANTE, INCLUSIVE REJUNTAMENTO JUNTA PLUS CINZA CLARO ESP. 3 MM | M2 | 2208.135 | 106.63 | 138.5444 | 305924.6482 | 1.2993 | CERÂMICA 10 X 10 CM, REF CAMBURI BRANCO ELIANE, CECRISA OU PORTOBELLO, EMPREGANDO ARGAMASSA COLANTE, INCLUSIVE REJUNTAMENTO JUNTA PLUS CINZA CLARO ESP. 3 MM
12.4 | SINAPI | 87273 | REVESTIMENTO CERÂMICO PARA PAREDES INTERNAS COM PLACAS TIPO ESMALTADA EXTRA DE DIMENSÕES 33X45 CM APLICADAS EM AMBIENTES DE ÁREA MAIOR QUE 5 M² NA ALTURA INTEIRA DAS PAREDES. AF_06/2014 | M2 | 865.619 | 71.12 | 92.4062 | 79988.5763 | 1.2993 | REVESTIMENTO CERÂMICO PARA PAREDES INTERNAS COM PLACAS TIPO ESMALTADA EXTRA DE DIMENSÕES 33X45 CM APLICADAS EM AMBIENTES DE ÁREA MAIOR QUE 5 M² NA ALTURA INTEIRA DAS PAREDES. AF_06/2014
12.5 | LABOR | 190103 | EMASSAMENTO DE PAREDES E FORROS, COM DUAS DEMÃOS DE MASSA ACRÍLICA, MARCAS DE REFERÊNCIA SUVINIL, CORAL OU METALATEX | M2 | 904.37 | 16.81 | 21.8412 | 19752.5559 | 1.2993 | EMASSAMENTO DE PAREDES E FORROS, COM DUAS DEMÃOS DE MASSA ACRÍLICA, MARCAS DE REFERÊNCIA SUVINIL, CORAL OU METALATEX
12.6 | LABOR | 120301 | EMBOÇO DE ARGAMASSA DE CIMENTO, CAL HIDRATADA CH1 E AREIA MÉDIA OU GROSSA LAVADA NO TRAÇO 1:0.5:6, ESPESSURA 20 MM | M2 | 3073.754 | 32.42 | 42.1233 | 129476.6803 | 1.2993 | EMBOÇO DE ARGAMASSA DE CIMENTO, CAL HIDRATADA CH1 E AREIA MÉDIA OU GROSSA LAVADA NO TRAÇO 1:0.5:6, ESPESSURA 20 MM
12.7 | LABOR | 190101 | EMASSAMENTO DE PAREDES E FORROS, COM DUAS DEMÃOS DE MASSA À BASE DE PVA, MARCAS DE REFERÊNCIA SUVINIL, CORAL OU METALATEX | M2 | 2519.65 | 13.09 | 17.0078 | 42853.7965 | 1.2993 | EMASSAMENTO DE PAREDES E FORROS, COM DUAS DEMÃOS DE MASSA À BASE DE PVA, MARCAS DE REFERÊNCIA SUVINIL, CORAL OU METALATEX
13 |  |  | PISOS INTERNOS E EXTERNOS |  |  |  |  | 398694.7016 |  | PISOS INTERNOS E EXTERNOS
13.1 | LABOR | 130236 | PISO CERÂMICO ESMALTADO, PEI 5, ACABAMENTO SEMIBRILHO, DIM. 45X45CM, REF. DE COR CARGO PLUS WHITE ELIANE/EQUIV. ASSENTADO COM ARGAMASSA DE CIMENTO COLANTE, INCLUSIVE REJUNTAMENTO | M2 | 2188.87 | 71.56 | 92.9779 | 203516.5535 | 1.2993 | PISO CERÂMICO ESMALTADO, PEI 5, ACABAMENTO SEMIBRILHO, DIM. 45X45CM, REF. DE COR CARGO PLUS WHITE ELIANE/EQUIV. ASSENTADO COM ARGAMASSA DE CIMENTO COLANTE, INCLUSIVE REJUNTAMENTO
13.2 | LABOR | 130236 | PISO CERÂMICO ESMALTADO, PEI 5, ACABAMENTO SEMIBRILHO, DIM. 45X45CM, REF. DE COR CARGO PLUS WHITE ELIANE/EQUIV. ASSENTADO COM ARGAMASSA DE CIMENTO COLANTE, INCLUSIVE REJUNTAMENTO | M2 | 250.31 | 71.56 | 92.9779 | 23273.3002 | 1.2993 | PISO CERÂMICO ESMALTADO, PEI 5, ACABAMENTO SEMIBRILHO, DIM. 45X45CM, REF. DE COR CARGO PLUS WHITE ELIANE/EQUIV. ASSENTADO COM ARGAMASSA DE CIMENTO COLANTE, INCLUSIVE REJUNTAMENTO
13.3 | LABOR | 34787 | PISO CERAMICO 45X45 CM CARGO PLUS WHITE ELIANE - PEI 5 (LABOR) (SEM COLOCACAO, PARA DEPÓSITO APENAS INSUMO) | M2 | 100 | 46.28 | 53.4858 | 5348.5796 | 1.1557 | PISO CERAMICO 45X45 CM CARGO PLUS WHITE ELIANE - PEI 5 (LABOR) (SEM COLOCACAO, PARA DEPÓSITO APENAS INSUMO)
13.4 | LABOR | 130202 | PISO CIMENTADO LISO COM 1.5 CM DE ESPESSURA, DE ARGAMASSA DE CIMENTO E AREIA NO TRAÇO 1:3 E JUNTAS PLÁSTICAS EM QUADROS DE 1 M | M2 | 1402.78 | 56.02 | 72.7868 | 102103.8477 | 1.2993 | PISO CIMENTADO LISO COM 1.5 CM DE ESPESSURA, DE ARGAMASSA DE CIMENTO E AREIA NO TRAÇO 1:3 E JUNTAS PLÁSTICAS EM QUADROS DE 1 M
13.5 | LABOR | 130103 | REGULARIZAÇÃO DE BASE P/ REVESTIMENTO CERÂMICO, COM ARGAMASSA DE CIMENTO E AREIA NO TRAÇO 1:5, ESPESSURA 3CM | M2 | 46.8 | 24.57 | 31.9238 | 1494.0339 | 1.2993 | REGULARIZAÇÃO DE BASE P/ REVESTIMENTO CERÂMICO, COM ARGAMASSA DE CIMENTO E AREIA NO TRAÇO 1:5, ESPESSURA 3CM
13.6 | LABOR | 130112 | LASTRO DE CONCRETO NÃO ESTRUTURAL, ESPESSURA DE 6 CM | M2 | 46.8 | 50.19 | 65.2119 | 3051.9154 | 1.2993 | LASTRO DE CONCRETO NÃO ESTRUTURAL, ESPESSURA DE 6 CM
13.7 | LABOR | 200253 | FORNECIMENTO E ASSENTAMENTO DE LADRILHO HIDRÁULICO PASTILHADO, VERMELHO, DIM. 20X20 CM, ESP. 1.5CM, ASSENTADO COM PASTA DE CIMENTO COLANTE, EXCLUSIVE REGULARIZAÇÃO E LASTRO | M2 | 46.8 | 97.74 | 126.9936 | 5943.2996 | 1.2993 | FORNECIMENTO E ASSENTAMENTO DE LADRILHO HIDRÁULICO PASTILHADO, VERMELHO, DIM. 20X20 CM, ESP. 1.5CM, ASSENTADO COM PASTA DE CIMENTO COLANTE, EXCLUSIVE REGULARIZAÇÃO E LASTRO
13.8 | SINAPI | 101736 | PISO DE BORRACHA PASTILHADO, ESPESSURA 3,5MM, FIXADO COM ADESIVO ACRÍLICO. AF_09/2020 | M2 | 32.42 | 107.05 | 139.0901 | 4509.2999 | 1.2993 | PISO DE BORRACHA PASTILHADO, ESPESSURA 3,5MM, FIXADO COM ADESIVO ACRÍLICO. AF_09/2020
13.9 | SINAPI | 101727 | PISO VINÍLICO SEMI-FLEXÍVEL EM PLACAS, PADRÃO LISO, ESPESSURA 3,2 MM, FIXADO COM COLA. AF_09/2020 | M2 | 152.5 | 191.09 | 248.2832 | 37863.1936 | 1.2993 | PISO VINÍLICO SEMI-FLEXÍVEL EM PLACAS, PADRÃO LISO, ESPESSURA 3,2 MM, FIXADO COM COLA. AF_09/2020
13.1 | SINAPI | 4792 | PLACA VINILICA SEMIFLEXIVEL PARA PISOS, E = 3,2 MM, 30 X 30 CM (SEM COLOCACAO, PARA DEPÓSITO APENAS INSUMO) | M2 | 60 | 162.2 | 187.4545 | 11247.2724 | 1.1557 | PLACA VINILICA SEMIFLEXIVEL PARA PISOS, E = 3,2 MM, 30 X 30 CM (SEM COLOCACAO, PARA DEPÓSITO APENAS INSUMO)
13.11 | SINAPI | 4791 | ADESIVO ACRILICO DE BASE AQUOSA / COLA DE CONTATO (SEM COLOCACAO, PARA DEPÓSITO APENAS INSUMO) | KG | 5.7 | 52.13 | 60.2466 | 343.4059 | 1.1557 | ADESIVO ACRILICO DE BASE AQUOSA / COLA DE CONTATO (SEM COLOCACAO, PARA DEPÓSITO APENAS INSUMO)
14 |  |  | INSTALAÇÃO HIDROSSANITÁRIAS |  |  |  |  | 381263.74 |  | INSTALAÇÃO HIDROSSANITÁRIAS
14.1 | LABOR | 141101 | CAIXAS DE INSPEÇÃO DE ALV. BLOCOS CONCRETO 9X19X39CM, DIM, 60X60CM E HMÁX = 1M, COM TAMPA DE CONC. ESP. 5CM, LASTRO DE CONC. ESP. 10CM, REVEST INTERN. C/ CHAPISCO E REBOCO IMPERMEABILIZADO, INCL. ESCAVAÇÃO, REATERRO E ENCHIMENTO | UND | 26 | 554.64 | 720.6438 | 18736.74 | 1.2993 | CAIXAS DE INSPEÇÃO DE ALV. BLOCOS CONCRETO 9X19X39CM, DIM, 60X60CM E HMÁX = 1M, COM TAMPA DE CONC. ESP. 5CM, LASTRO DE CONC. ESP. 10CM, REVEST INTERN. C/ CHAPISCO E REBOCO IMPERMEABILIZADO, INCL. ESCAVAÇÃO, REATERRO E ENCHIMENTO
14.2 | LABOR | 141104 | CAIXA DE GORDURA DE ALV. BLOCO CONCRETO 9X19X39CM, DIM.60X60CM E HMÁX=1M, COM TAMPA EM CONCRETO ESP.5CM, LASTRO CONCRETO ESP.10CM, REVESTIDA INTERN. C/ CHAPISCO E REBOCO IMPERMEAB, ESCAVAÇÃO, REATERRO E PAREDE INTERNA EM CONCRETO | UND | 3 | 594.14 | 771.9661 | 2315.9 | 1.2993 | CAIXA DE GORDURA DE ALV. BLOCO CONCRETO 9X19X39CM, DIM.60X60CM E HMÁX=1M, COM TAMPA EM CONCRETO ESP.5CM, LASTRO CONCRETO ESP.10CM, REVESTIDA INTERN. C/ CHAPISCO E REBOCO IMPERMEAB, ESCAVAÇÃO, REATERRO E PAREDE INTERNA EM CONCRETO
14.3 | LABOR | 141103 | CAIXA SIFONADA ESPECIAL DE ALV. BLOCO CONC.9X19X39CM, DIM 60X60CM E HMÁX=1M, C/ TAMPA EM CONCRETO ESP.5CM, LASTRO CONC.ESP.10CM, REVEST. INTERN. C/CHAP. E REB. IMPERMEAB. ESCAV, REATERRO E CURVA CURTA C/ VISITA E PLUG EM PVC 100MM | UND | 87 | 627.61 | 815.4537 | 70944.47 | 1.2993 | CAIXA SIFONADA ESPECIAL DE ALV. BLOCO CONC.9X19X39CM, DIM 60X60CM E HMÁX=1M, C/ TAMPA EM CONCRETO ESP.5CM, LASTRO CONC.ESP.10CM, REVEST. INTERN. C/CHAP. E REB. IMPERMEAB. ESCAV, REATERRO E CURVA CURTA C/ VISITA E PLUG EM PVC 100MM
14.4 | LABOR | 170329 | REGISTRO DE GAVETA COM CANOPLA CROMADA DIAM. 25MM (1"), MARCAS DE REFERÊNCIA FABRIMAR, DECA OU DOCOL | UNIDADE | 47 | 194.34 | 252.506 | 11867.78 | 1.2993 | REGISTRO DE GAVETA COM CANOPLA CROMADA DIAM. 25MM (1"), MARCAS DE REFERÊNCIA FABRIMAR, DECA OU DOCOL
14.5 | LABOR | 140702 | PONTO COM REGISTRO DE PRESSÃO (CHUVEIRO, CAIXA DE DESCARGA, ETC...) | UNIDADE | 12 | 238.91 | 310.4158 | 3724.99 | 1.2993 | PONTO COM REGISTRO DE PRESSÃO (CHUVEIRO, CAIXA DE DESCARGA, ETC...)
14.6 | LABOR | 141410 | TUBO DE PVC RÍGIDO SOLDÁVEL MARROM, DIÂM. 25MM (3/4"), INCLUSIVE CONEXÕES | M | 1477.61 | 24.44 | 31.7549 | 46921.35 | 1.2993 | TUBO DE PVC RÍGIDO SOLDÁVEL MARROM, DIÂM. 25MM (3/4"), INCLUSIVE CONEXÕES
14.7 | LABOR | 141411 | TUBO DE PVC RIGIDO SOLDÁVEL MARROM, DIÂM. 32MM (1"), INCLUSIVE CONEXÕES | M | 196.33 | 34.26 | 44.514 | 8739.44 | 1.2993 | TUBO DE PVC RIGIDO SOLDÁVEL MARROM, DIÂM. 32MM (1"), INCLUSIVE CONEXÕES
14.8 | LABOR | 141413 | TUBO DE PVC RÍGIDO SOLDÁVEL MARROM, DIÂM. 50MM (11/2"), INCLUSIVE CONEXÕES | M | 99.7 | 50.03 | 65.004 | 6480.9 | 1.2993 | TUBO DE PVC RÍGIDO SOLDÁVEL MARROM, DIÂM. 50MM (11/2"), INCLUSIVE CONEXÕES
14.9 | LABOR | 141412 | TUBO DE PVC RÍGIDO SOLDÁVEL MARROM, DIÂM. 40MM (11/4"), INCLUSIVE CONEXÕES | M | 160.46 | 46.06 | 59.8458 | 9602.85 | 1.2993 | TUBO DE PVC RÍGIDO SOLDÁVEL MARROM, DIÂM. 40MM (11/4"), INCLUSIVE CONEXÕES
14.1 | LABOR | 141907 | TUBO DE PVC RÍGIDO SOLDÁVEL BRANCO, PARA ESGOTO, DIÂMETRO 50MM (2"), INCLUSIVE CONEXÕES | M | 64.6 | 46.2 | 60.0277 | 3877.79 | 1.2993 | TUBO DE PVC RÍGIDO SOLDÁVEL BRANCO, PARA ESGOTO, DIÂMETRO 50MM (2"), INCLUSIVE CONEXÕES
14.11 | LABOR | 141910 | TUBO DE PVC RÍGIDO SOLDÁVEL BRANCO, PARA ESGOTO, DIÂMETRO 150MM (6"), INCLUSIVE CONEXÕES | M | 153.84 | 116.13 | 150.8877 | 23212.57 | 1.2993 | TUBO DE PVC RÍGIDO SOLDÁVEL BRANCO, PARA ESGOTO, DIÂMETRO 150MM (6"), INCLUSIVE CONEXÕES
14.12 | LABOR | 141906 | TUBO DE PVC RÍGIDO SOLDÁVEL BRANCO, PARA ESGOTO, DIÂMETRO 40MM (1 1/2"), INCLUSIVE CONEXÕES | M | 89.4 | 35.69 | 46.372 | 4145.66 | 1.2993 | TUBO DE PVC RÍGIDO SOLDÁVEL BRANCO, PARA ESGOTO, DIÂMETRO 40MM (1 1/2"), INCLUSIVE CONEXÕES
14.13 | LABOR | 141907 | TUBO DE PVC RÍGIDO SOLDÁVEL BRANCO, PARA ESGOTO, DIÂMETRO 50MM (2"), INCLUSIVE CONEXÕES | M | 313.29 | 46.2 | 60.0277 | 18806.07 | 1.2993 | TUBO DE PVC RÍGIDO SOLDÁVEL BRANCO, PARA ESGOTO, DIÂMETRO 50MM (2"), INCLUSIVE CONEXÕES
14.14 | LABOR | 141908 | TUBO DE PVC RÍGIDO SOLDÁVEL BRANCO, PARA ESGOTO, DIÂMETRO 75MM (3"), INCLUSIVE CONEXÕES | M | 16.38 | 68.8 | 89.3918 | 1464.24 | 1.2993 | TUBO DE PVC RÍGIDO SOLDÁVEL BRANCO, PARA ESGOTO, DIÂMETRO 75MM (3"), INCLUSIVE CONEXÕES
14.15 | LABOR | 141909 | TUBO DE PVC RÍGIDO SOLDÁVEL BRANCO, PARA ESGOTO, DIÂMETRO 100MM (4"), INCLUSIVE CONEXÕES | M | 596.1 | 84.67 | 110.0117 | 65577.99 | 1.2993 | TUBO DE PVC RÍGIDO SOLDÁVEL BRANCO, PARA ESGOTO, DIÂMETRO 100MM (4"), INCLUSIVE CONEXÕES
14.16 | LABOR | 141910 | TUBO DE PVC RÍGIDO SOLDÁVEL BRANCO, PARA ESGOTO, DIÂMETRO 150MM (6"), INCLUSIVE CONEXÕES | M | 477.36 | 116.13 | 150.8877 | 72027.76 | 1.2993 | TUBO DE PVC RÍGIDO SOLDÁVEL BRANCO, PARA ESGOTO, DIÂMETRO 150MM (6"), INCLUSIVE CONEXÕES
14.17 | LABOR | 170328 | REGISTRO DE GAVETA COM CANOPLA CROMADA, DIAM. 20MM (3/4"), MARCAS DE REFERÊNCIA FABRIMAR, DECA OU DOCOL | UNIDADE | 79 | 124.87 | 162.2436 | 12817.24 | 1.2993 | REGISTRO DE GAVETA COM CANOPLA CROMADA, DIAM. 20MM (3/4"), MARCAS DE REFERÊNCIA FABRIMAR, DECA OU DOCOL
15 |  |  | INSTALAÇÕES ELÉTRICAS |  |  |  |  | 706323.1091 |  | INSTALAÇÕES ELÉTRICAS
15.1 | LABOR | 150307 | QUADRO DE DISTRIBUIÇÃO DE ENERGIA, DE EMBUTIR, COM 18 DIVISÕES MODULARES, COM BARRAMENTO | UND | 2 | 585.58 | 760.8441 | 1521.6882 | 1.2993 | QUADRO DE DISTRIBUIÇÃO DE ENERGIA, DE EMBUTIR, COM 18 DIVISÕES MODULARES, COM BARRAMENTO
15.2 | LABOR | 150317 | QUADRO DISTRIB. ENERGIA, EMBUTIDO OU SEMI EMBUTIDO, CAPAC. P/ 56 DISJ. DIN, C/BARRAM TRIF. 225A BARRA. NEUTRO E TERRA, FAB. EM CHAPA DE AÇO 12 USG COM PORTA, ESPELHO, TRINCO COM FECHAD CH | UND | 1 | 1605.78 | 2086.39 | 2086.39 | 1.2993 | QUADRO DISTRIB. ENERGIA, EMBUTIDO OU SEMI EMBUTIDO, CAPAC. P/ 56 DISJ. DIN, C/BARRAM TRIF. 225A BARRA. NEUTRO E TERRA, FAB. EM CHAPA DE AÇO 12 USG COM PORTA, ESPELHO, TRINCO COM FECHAD CH
15.3 | ADAPTADO 150317 LABOR | COMPOSIÇÃO 25 | QUADRO EMB. TRIF DIN 70 CIRC 225A - FORNECIMENTO E INSTALAÇÃO | UND | 10 | 2815.255 | 3657.8608 | 36578.6082 | 1.2993 | QUADRO EMB. TRIF DIN 70 CIRC 225A - FORNECIMENTO E INSTALAÇÃO
15.4 | LABOR | 151301 | MINI-DISJUNTOR MONOPOLAR 16 A, CURVA C - 5KA 220/127VCA (NBR IEC 60947-2), REF. SIEMENS, GE, SCHNEIDER OU EQUIVALENTE | UND | 187 | 21.27 | 27.6361 | 5167.9528 | 1.2993 | MINI-DISJUNTOR MONOPOLAR 16 A, CURVA C - 5KA 220/127VCA (NBR IEC 60947-2), REF. SIEMENS, GE, SCHNEIDER OU EQUIVALENTE
15.5 | LABOR | 151302 | MINI-DISJUNTOR MONOPOLAR 20 A, CURVA C - 5KA 220/127VCA (NBR IEC 60947-2), REF. SIEMENS, GE, SCHNEIDER OU EQUIVALENTE | UND | 37 | 21.27 | 27.6361 | 1022.5361 | 1.2993 | MINI-DISJUNTOR MONOPOLAR 20 A, CURVA C - 5KA 220/127VCA (NBR IEC 60947-2), REF. SIEMENS, GE, SCHNEIDER OU EQUIVALENTE
15.6 | LABOR | 151321 | MINI-DISJUNTOR BIPOLAR 25 A, CURVA C - 5KA 220/127VCA (NBR IEC 60947-2), REF. SIEMENS, GE, SCHNEIDER OU EQUIVALENTE | UND | 10 | 63.19 | 82.1028 | 821.0277 | 1.2993 | MINI-DISJUNTOR BIPOLAR 25 A, CURVA C - 5KA 220/127VCA (NBR IEC 60947-2), REF. SIEMENS, GE, SCHNEIDER OU EQUIVALENTE
15.7 | LABOR | 151323 | MINI-DISJUNTOR BIPOLAR 40 A, CURVA C - 5KA 220/127VCA (NBR IEC 60947-2), REF. SIEMENS, GE, SCHNEIDER OU EQUIVALENTE | UND | 2 | 63.93 | 83.0642 | 166.1285 | 1.2993 | MINI-DISJUNTOR BIPOLAR 40 A, CURVA C - 5KA 220/127VCA (NBR IEC 60947-2), REF. SIEMENS, GE, SCHNEIDER OU EQUIVALENTE
15.8 | LABOR | 151328 | MINI-DISJUNTOR TRIPOLAR 25 A, CURVA C - 5KA 220/127VCA (NBR IEC 60947-2), REF. SIEMENS, GE, SCHNEIDER OU EQUIVALENTE | UND | 2 | 89.25 | 115.9625 | 231.925 | 1.2993 | MINI-DISJUNTOR TRIPOLAR 25 A, CURVA C - 5KA 220/127VCA (NBR IEC 60947-2), REF. SIEMENS, GE, SCHNEIDER OU EQUIVALENTE
15.9 | LABOR | 151310 | MINI-DISJUNTOR TRIPOLAR 40 A, CURVA C - 5KA 220/127VCA (NBR IEC 60947-2), REF. SIEMENS, GE, SCHNEIDER OU EQUIVALENTE | UND | 1 | 101.57 | 131.9699 | 131.9699 | 1.2993 | MINI-DISJUNTOR TRIPOLAR 40 A, CURVA C - 5KA 220/127VCA (NBR IEC 60947-2), REF. SIEMENS, GE, SCHNEIDER OU EQUIVALENTE
15.1 | LABOR | 151311 | MINI-DISJUNTOR TRIPOLAR 50 A, CURVA C - 5KA 220/127VCA (NBR IEC 60947-2), REF. SIEMENS, GE, SCHNEIDER OU EQUIVALENTE | UND | 2 | 101.57 | 131.9699 | 263.9398 | 1.2993 | MINI-DISJUNTOR TRIPOLAR 50 A, CURVA C - 5KA 220/127VCA (NBR IEC 60947-2), REF. SIEMENS, GE, SCHNEIDER OU EQUIVALENTE
15.11 | LABOR | 151331 | MINI-DISJUNTOR TRIPOLAR 80 A, CURVA C - 5KA 240VCA (NBR IEC 60947-2), REF. SIEMENS, GE, SCHNEIDER OU EQUIVALENTE | UND | 4 | 156.19 | 202.9377 | 811.7507 | 1.2993 | MINI-DISJUNTOR TRIPOLAR 80 A, CURVA C - 5KA 240VCA (NBR IEC 60947-2), REF. SIEMENS, GE, SCHNEIDER OU EQUIVALENTE
15.12 | LABOR | 151339 | MINI-DISJUNTOR TRIPOLAR 125 A, CURVA C - 15KA 240VCA (NBR IEC 60947-2), REF. SIEMENS, GE, SCHNEIDER OU EQUIVALENTE | UND | 6 | 30.09 | 39.0959 | 234.5756 | 1.2993 | MINI-DISJUNTOR TRIPOLAR 125 A, CURVA C - 15KA 240VCA (NBR IEC 60947-2), REF. SIEMENS, GE, SCHNEIDER OU EQUIVALENTE
15.13 | LABOR | 151333 | DISJUNTOR COMPACTO EM CAIXA MOLDADA TRIPOLAR 175 A, 50KA 220/240V / 25KA 380/415V (NBR IEC 60947-2), REF. SIEMENS, GE, SCHNEIDER OU EQUIVALENTE | UND | 8 | 477.39 | 620.2728 | 4962.1826 | 1.2993 | DISJUNTOR COMPACTO EM CAIXA MOLDADA TRIPOLAR 175 A, 50KA 220/240V / 25KA 380/415V (NBR IEC 60947-2), REF. SIEMENS, GE, SCHNEIDER OU EQUIVALENTE
15.14 | ADAPTADO SEDOP 170896 | COMPOSIÇÃO 22 | DISJUNTOR 3P - 600A - FORNECIMENTO E INSTALAÇÃO | UND | 2 | 3153.335 | 4097.1282 | 8194.2563 | 1.2993 | DISJUNTOR 3P - 600A - FORNECIMENTO E INSTALAÇÃO
15.15 | LABOR | 151337 | DISPOSITIVO DE PROTEÇÃO CONTRA SURTO (DPS) BIPOLAR, TENSÃO NOMINAL MÁXIMA 275VCA, CORENTE DE SURTO MÁXIMA 40KA. | UND | 44 | 166.21 | 215.9567 | 9502.0927 | 1.2993 | DISPOSITIVO DE PROTEÇÃO CONTRA SURTO (DPS) BIPOLAR, TENSÃO NOMINAL MÁXIMA 275VCA, CORENTE DE SURTO MÁXIMA 40KA.
15.16 | LABOR | 151350 | INTERRUPTOR DIFERENCIAL DR 25A, 30MA, 2 MÓDULOS | UND | 27 | 107.72 | 139.9606 | 3778.9361 | 1.2993 | INTERRUPTOR DIFERENCIAL DR 25A, 30MA, 2 MÓDULOS
15.17 | LABOR | 151133 | ELETRODUTO FLEXÍVEL CORRUGADO 1", MARCA DE REFERÊNCIA TIGRE | M | 129.5 | 10.15 | 13.1879 | 1707.8324 | 1.2993 | ELETRODUTO FLEXÍVEL CORRUGADO 1", MARCA DE REFERÊNCIA TIGRE
15.18 | LABOR | 151132 | ELETRODUTO FLEXÍVEL CORRUGADO 3/4" , MARCA DE REFERÊNCIA TIGRE | M | 3584.8 | 9.28 | 12.0575 | 43223.7403 | 1.2993 | ELETRODUTO FLEXÍVEL CORRUGADO 3/4" , MARCA DE REFERÊNCIA TIGRE
15.19 | LABOR | 151129 | ELETRODUTO DE PVC RÍGIDO ROSCÁVEL, DIÂM. 1 1/2" (50MM), INCLUSIVE CONEXÕES | M | 29.4 | 37.43 | 48.6328 | 1429.8043 | 1.2993 | ELETRODUTO DE PVC RÍGIDO ROSCÁVEL, DIÂM. 1 1/2" (50MM), INCLUSIVE CONEXÕES
15.2 | LABOR | 151128 | ELETRODUTO DE PVC RÍGIDO ROSCÁVEL, DIÂM. 1 1/4" (40MM), INCLUSIVE CONEXÕES | M | 5.2 | 30.58 | 39.7326 | 206.6095 | 1.2993 | ELETRODUTO DE PVC RÍGIDO ROSCÁVEL, DIÂM. 1 1/4" (40MM), INCLUSIVE CONEXÕES
15.21 | LABOR | 151131 | ELETRODUTO DE PVC RÍGIDO ROSCÁVEL, DIÂM. 3" (85MM), INCLUSIVE CONEXÕES | M | 671.6 | 76.17 | 98.9677 | 66466.6946 | 1.2993 | ELETRODUTO DE PVC RÍGIDO ROSCÁVEL, DIÂM. 3" (85MM), INCLUSIVE CONEXÕES
15.22 | LABOR | 151136 | ELETRODUTO DE PVC RÍGIDO ROSCÁVEL, DIÂM. 6" (164MM), INCLUSIVE CONEXÕES | M | 19.2 | 232.22 | 301.7234 | 5793.0902 | 1.2993 | ELETRODUTO DE PVC RÍGIDO ROSCÁVEL, DIÂM. 6" (164MM), INCLUSIVE CONEXÕES
15.23 | LABOR | 151125 | ELETRODUTO DE PVC RÍGIDO ROSCÁVEL, DIÂM. 1/2" (20MM), INCLUSIVE CONEXÕES | M | 2 | 15.73 | 20.438 | 40.876 | 1.2993 | ELETRODUTO DE PVC RÍGIDO ROSCÁVEL, DIÂM. 1/2" (20MM), INCLUSIVE CONEXÕES
15.24 | LABOR | 151401 | FIO DE COBRE TERMOPLÁSTICO, COM ISOLAMENTO PARA 750V, SEÇÃO DE 1.5 MM2 | M | 4369.6 | 5.62 | 7.3021 | 31907.1076 | 1.2993 | FIO DE COBRE TERMOPLÁSTICO, COM ISOLAMENTO PARA 750V, SEÇÃO DE 1.5 MM2
15.25 | LABOR | 151402 | FIO DE COBRE TERMOPLÁSTICO, COM ISOLAMENTO PARA 750V, SEÇÃO DE 2.5 MM2 | M | 10075.3 | 7.17 | 9.316 | 93861.3034 | 1.2993 | FIO DE COBRE TERMOPLÁSTICO, COM ISOLAMENTO PARA 750V, SEÇÃO DE 2.5 MM2
15.26 | LABOR | 151403 | FIO OU CABO DE COBRE TERMOPLÁSTICO, COM ISOLAMENTO PARA 750V, SEÇÃO DE 4.0 MM2 | M | 2304.2 | 9.32 | 12.1095 | 27902.6546 | 1.2993 | FIO OU CABO DE COBRE TERMOPLÁSTICO, COM ISOLAMENTO PARA 750V, SEÇÃO DE 4.0 MM2
15.27 | LABOR | 151404 | FIO OU CABO DE COBRE TERMOPLÁSTICO, COM ISOLAMENTO PARA 750V, SEÇÃO DE 6.0 MM2 | M | 482.4 | 11.61 | 15.0849 | 7276.9427 | 1.2993 | FIO OU CABO DE COBRE TERMOPLÁSTICO, COM ISOLAMENTO PARA 750V, SEÇÃO DE 6.0 MM2
15.28 | LABOR | 151405 | FIO OU CABO DE COBRE TERMOPLÁSTICO, COM ISOLAMENTO PARA 750V, SEÇÃO DE 10.0 MM2 | M | 52.4 | 17.08 | 22.192 | 1162.8631 | 1.2993 | FIO OU CABO DE COBRE TERMOPLÁSTICO, COM ISOLAMENTO PARA 750V, SEÇÃO DE 10.0 MM2
15.29 | LABOR | 151406 | FIO OU CABO DE COBRE TERMOPLÁSTICO, COM ISOLAMENTO PARA 750V, SEÇÃO DE 16.0 MM2 | M | 350.7 | 25.87 | 33.6129 | 11788.0409 | 1.2993 | FIO OU CABO DE COBRE TERMOPLÁSTICO, COM ISOLAMENTO PARA 750V, SEÇÃO DE 16.0 MM2
15.3 | LABOR | 151407 | CABO DE COBRE TERMOPLÁSTICO, COM ISOLAMENTO PARA 750V, SEÇÃO DE 25.0 MM2 | M | 354.8 | 33.24 | 43.1887 | 15323.3621 | 1.2993 | CABO DE COBRE TERMOPLÁSTICO, COM ISOLAMENTO PARA 750V, SEÇÃO DE 25.0 MM2
15.31 | SINAPI | 92986 | CABO DE COBRE FLEXÍVEL ISOLADO, 35 MM², ANTI-CHAMA 0,6/1,0 KV, PARA REDE ENTERRADA DE DISTRIBUIÇÃO DE ENERGIA ELÉTRICA - FORNECIMENTO E INSTALAÇÃO. AF_12/2021 | M | 390 | 37.64 | 48.9057 | 19073.2043 | 1.2993 | CABO DE COBRE FLEXÍVEL ISOLADO, 35 MM², ANTI-CHAMA 0,6/1,0 KV, PARA REDE ENTERRADA DE DISTRIBUIÇÃO DE ENERGIA ELÉTRICA - FORNECIMENTO E INSTALAÇÃO. AF_12/2021
15.32 | SINAPI | 92988 | CABO DE COBRE FLEXÍVEL ISOLADO, 50 MM², ANTI-CHAMA 0,6/1,0 KV, PARA REDE ENTERRADA DE DISTRIBUIÇÃO DE ENERGIA ELÉTRICA - FORNECIMENTO E INSTALAÇÃO. AF_12/2021 | M | 548.8 | 54.85 | 71.2666 | 39111.1128 | 1.2993 | CABO DE COBRE FLEXÍVEL ISOLADO, 50 MM², ANTI-CHAMA 0,6/1,0 KV, PARA REDE ENTERRADA DE DISTRIBUIÇÃO DE ENERGIA ELÉTRICA - FORNECIMENTO E INSTALAÇÃO. AF_12/2021
15.33 | SINAPI | 92990 | CABO DE COBRE FLEXÍVEL ISOLADO, 70 MM², ANTI-CHAMA 0,6/1,0 KV, PARA REDE ENTERRADA DE DISTRIBUIÇÃO DE ENERGIA ELÉTRICA - FORNECIMENTO E INSTALAÇÃO. AF_12/2021 | M | 675.2 | 75.48 | 98.0712 | 66217.6499 | 1.2993 | CABO DE COBRE FLEXÍVEL ISOLADO, 70 MM², ANTI-CHAMA 0,6/1,0 KV, PARA REDE ENTERRADA DE DISTRIBUIÇÃO DE ENERGIA ELÉTRICA - FORNECIMENTO E INSTALAÇÃO. AF_12/2021
15.34 | LABOR | 151422 | CABO DE COBRE TERMOPLÁSTICO (PVC) FLEXÍVEL ISOLADO 0,6/1KV, ANTI-CHAMA 90ºC HEPR - 25,0 MM2 | M | 384.4 | 38.35 | 49.8282 | 19153.9428 | 1.2993 | CABO DE COBRE TERMOPLÁSTICO (PVC) FLEXÍVEL ISOLADO 0,6/1KV, ANTI-CHAMA 90ºC HEPR - 25,0 MM2
15.35 | LABOR | 151421 | CABO DE COBRE TERMOPLÁSTICO (PVC) FLEXÍVEL ISOLADO 0,6/1KV, ANTI-CHAMA 90ºC HEPR - 16,0 MM2 | M | 96.1 | 25.93 | 33.6908 | 3237.6906 | 1.2993 | CABO DE COBRE TERMOPLÁSTICO (PVC) FLEXÍVEL ISOLADO 0,6/1KV, ANTI-CHAMA 90ºC HEPR - 16,0 MM2
15.36 | LABOR | 51430 | CABO DE COBRE TERMOPLÁSTICO (PVC) FLEXÍVEL ISOLADO 0,6/1KV, ANTI-CHAMA 90ºC HEPR - 150,0 MM2 | M | 21 | 194.28 | 252.428 | 5300.9881 | 1.2993 | CABO DE COBRE TERMOPLÁSTICO (PVC) FLEXÍVEL ISOLADO 0,6/1KV, ANTI-CHAMA 90ºC HEPR - 150,0 MM2
15.37 | LABOR | 151428 | CABO DE COBRE TERMOPLÁSTICO (PVC) FLEXÍVEL ISOLADO 0,6/1KV, ANTI-CHAMA 90ºC HEPR - 300,0 MM2 | M | 84 | 412.42 | 535.8573 | 45012.0137 | 1.2993 | CABO DE COBRE TERMOPLÁSTICO (PVC) FLEXÍVEL ISOLADO 0,6/1KV, ANTI-CHAMA 90ºC HEPR - 300,0 MM2
15.38 | LABOR | 150615 | CAIXA DE PASSAGEM DE ALVENARIA DE BLOCOS DE CONCRETO 9X19X39CM, DIMENSÕES DE 40X40X50CM, COM REVESTIMENTO INTERNO EM CHAPISCO E REBOCO, TAMPA DE CONCRETO ESP.5CM E LASTRO DE BRITA 5 CM | UNIDADE | 32 | 182.36 | 236.9403 | 7582.0911 | 1.2993 | CAIXA DE PASSAGEM DE ALVENARIA DE BLOCOS DE CONCRETO 9X19X39CM, DIMENSÕES DE 40X40X50CM, COM REVESTIMENTO INTERNO EM CHAPISCO E REBOCO, TAMPA DE CONCRETO ESP.5CM E LASTRO DE BRITA 5 CM
15.39 | LABOR | 151715 | SUBESTAÇÃO EXT. AÉREA TRIFÁS. 225KVA, COMPLETA, C/ QUADROS DE MEDIÇÃO, TRANSF. A ÓLEO, CHAVE GERAL TRIP., POSTE E ACESSÓRIOS, CONF. NOR-TEC-01 DA ESCELSA, INCL. MURETA REV. C/ ARG. CIMENTO, CAL HIDRAT. CH1 E AREIA TRAÇO 1:0.5:6 | UNIDADE | 1 | 90870.11 | 118067.5339 | 118067.5339 | 1.2993 | SUBESTAÇÃO EXT. AÉREA TRIFÁS. 225KVA, COMPLETA, C/ QUADROS DE MEDIÇÃO, TRANSF. A ÓLEO, CHAVE GERAL TRIP., POSTE E ACESSÓRIOS, CONF. NOR-TEC-01 DA ESCELSA, INCL. MURETA REV. C/ ARG. CIMENTO, CAL HIDRAT. CH1 E AREIA TRAÇO 1:0.5:6
16 |  |  | OUTRAS INSTALAÇÕES |  |  |  |  | 1010060.1004 |  | OUTRAS INSTALAÇÕES
16.1 |  |  | SISTEMA DE PROTEÇÃO CONTRA INCÊNDIO |  |  |  |  | 140885.5 |  | SISTEMA DE PROTEÇÃO CONTRA INCÊNDIO
16.1.1 | LABOR | 160607 | EXTINTOR DE INCÊNDIO PORTÁTIL DE PÓ QUÍMICO ABC COM CAPACIDADE 2A-20B:C (4 KG), INCLUSIVE SUPORTE PARA FIXAÇÃO, EXCLUSIVE PLACA SINALIZADORA EM PVC FOTOLUMINESCENTE | und | 29 | 215.82 | 280.4149 | 8132.03 | 1.2993 | EXTINTOR DE INCÊNDIO PORTÁTIL DE PÓ QUÍMICO ABC COM CAPACIDADE 2A-20B:C (4 KG), INCLUSIVE SUPORTE PARA FIXAÇÃO, EXCLUSIVE PLACA SINALIZADORA EM PVC FOTOLUMINESCENTE
16.1.2 | SINAPI | 101906 | EXTINTOR DE INCÊNDIO PORTÁTIL COM CARGA DE CO2 DE 4 KG, CLASSE BC - FORNECIMENTO E INSTALAÇÃO. AF_10/2020_P | und | 2 | 636.58 | 827.1084 | 1654.22 | 1.2993 | EXTINTOR DE INCÊNDIO PORTÁTIL COM CARGA DE CO2 DE 4 KG, CLASSE BC - FORNECIMENTO E INSTALAÇÃO. AF_10/2020_P
16.1.3 | LABOR | 160602 | HIDRANTE DE PAREDE, COM ABRIGO EM CHAPA, 60X90X17CM, COM SUPORTE E MANGUEIRA 20M 63MM, ADAPTADOR ROSCA FÊMEA E ENGATE RÁPIDO, ESGUICHO EM LATÃO REGULAVEL, REGISTRO GLOBO ANGULAR 45º/ 63MM | und | 6 | 1722.8 | 2238.434 | 13430.6 | 1.2993 | HIDRANTE DE PAREDE, COM ABRIGO EM CHAPA, 60X90X17CM, COM SUPORTE E MANGUEIRA 20M 63MM, ADAPTADOR ROSCA FÊMEA E ENGATE RÁPIDO, ESGUICHO EM LATÃO REGULAVEL, REGISTRO GLOBO ANGULAR 45º/ 63MM
16.1.4 | LABOR | 160613 | PONTO PARA ILUMINAÇÃO DE EMERGÊNCIA COMPLETO, INCLUSIVE BLOCO AUTÔNOMO DE ILUMINAÇÃO 2X9W COM TOMADA UNIVERSAL | und | 64 | 237.77 | 308.9346 | 19771.81 | 1.2993 | PONTO PARA ILUMINAÇÃO DE EMERGÊNCIA COMPLETO, INCLUSIVE BLOCO AUTÔNOMO DE ILUMINAÇÃO 2X9W COM TOMADA UNIVERSAL
16.1.5 | SINAPI | 102122 | BOMBA CENTRÍFUGA, TRIFÁSICA, 10 CV OU 9,86 HP, HM 85 A 140 M, Q 4,2 A 14,9 M3/H - FORNECIMENTO E INSTALAÇÃO. AF_12/2020 | und | 2 | 7382.12 | 9591.5885 | 19183.18 | 1.2993 | BOMBA CENTRÍFUGA, TRIFÁSICA, 10 CV OU 9,86 HP, HM 85 A 140 M, Q 4,2 A 14,9 M3/H - FORNECIMENTO E INSTALAÇÃO. AF_12/2020
16.1.6 | ADAPTADO LABOR | COMPOSIÇÃO 24 | PRESOSTATO LF5516-03W | und | 2 | 449.4 | 583.9054 | 1167.81 | 1.2993 | PRESOSTATO LF5516-03W
16.1.7 | ADAPTADO LABOR | COMPOSIÇÃO 25 | MANOMETRO 0-10 BAR 63MM 1/4 NPT | und | 2 | 3160.36 | 4106.2557 | 8212.51 | 1.2993 | MANOMETRO 0-10 BAR 63MM 1/4 NPT
16.1.8 | LABOR | 170325 | REGISTRO DE GAVETA BRUTO DIAM. 65MM (21/2") | und | 4 | 415.59 | 539.9761 | 2159.9 | 1.2993 | REGISTRO DE GAVETA BRUTO DIAM. 65MM (21/2")
16.1.9 | LABOR | 141216 | TUBO DE AÇO GALVANIZADO, INCLUSIVE CONEXÕES, DIÂM. 65MM (21/2") | m | 226.56 | 208.8 | 271.2938 | 61464.33 | 1.2993 | TUBO DE AÇO GALVANIZADO, INCLUSIVE CONEXÕES, DIÂM. 65MM (21/2")
16.1.10 | LABOR | 160603 | HIDRANTE DE RECALQUE NO PASSEIO EM CAIXA METÁLICA DE 40X60X40CM, INCL. REGISTRO GLOBO ANGULAR 90º DE 63MM, ADAPTADOR P/ ENGATE RÁPIDO E TAMPA C/ CORRENTE | und | 1 | 752.46 | 977.6713 | 977.67 | 1.2993 | HIDRANTE DE RECALQUE NO PASSEIO EM CAIXA METÁLICA DE 40X60X40CM, INCL. REGISTRO GLOBO ANGULAR 90º DE 63MM, ADAPTADOR P/ ENGATE RÁPIDO E TAMPA C/ CORRENTE
16.1.11 | LABOR | 160625 | ABRIGO PARA HIDRANTE DE RECALQUE NO PASSEIO EM CAIXA DE ALVENARIA 60X40CM EM BLOCO DE CONCRETO INCLUSIVE REGISTRO DE RECALQUE Ø 65 MM (2 1/2") E TAMPA DE FERRO FUNDIDO 40X40CM COM INSCRIÇÃO INCÊNDIO | und | 1 | 769.07 | 999.2527 | 999.25 | 1.2993 | ABRIGO PARA HIDRANTE DE RECALQUE NO PASSEIO EM CAIXA DE ALVENARIA 60X40CM EM BLOCO DE CONCRETO INCLUSIVE REGISTRO DE RECALQUE Ø 65 MM (2 1/2") E TAMPA DE FERRO FUNDIDO 40X40CM COM INSCRIÇÃO INCÊNDIO
16.1.12 | LABOR | 160612 | PLACA DE SINALIZAÇÃO DE SEGURANÇA CODIGO 14 - 315/158(NBR 13.434); CÓDIGO S3(NT 14/2010-ES) ("SAIDA DE EMERGÊNCIA" - SETA VERTICAL) | und | 113 | 25.42 | 33.0282 | 3732.19 | 1.2993 | PLACA DE SINALIZAÇÃO DE SEGURANÇA CODIGO 14 - 315/158(NBR 13.434); CÓDIGO S3(NT 14/2010-ES) ("SAIDA DE EMERGÊNCIA" - SETA VERTICAL)
16.2 |  |  | SISTEMAS DE PROTEÇÃO CONTRA DESCARGAS ATMOSFÉRICAS |  |  |  |  | 243210.12 |  | SISTEMAS DE PROTEÇÃO CONTRA DESCARGAS ATMOSFÉRICAS
16.2.1 | LABOR | 160305 | CONDUTOR DE COBRE NÚ, SEÇÃO DE 35MM2, INCLUSIVE SUPORTES ISOLADORES E ACESSÓRIOS DE FIXAÇÃO, CONFORME PROJETO | M | 1218.4 | 98.54 | 128.033 | 155995.43 | 1.2993 | CONDUTOR DE COBRE NÚ, SEÇÃO DE 35MM2, INCLUSIVE SUPORTES ISOLADORES E ACESSÓRIOS DE FIXAÇÃO, CONFORME PROJETO
16.2.2 | LABOR | 160308 | CABO CONDUTOR DE COBRE ELETROLÍTICO NU, TEMPERA MEIO DURA, ENCORDOAMENTO CLASSE 2, PARA ATERRAMENTO, DIAM. 50MM2 | M | 322.8 | 75.7 | 98.357 | 31749.64 | 1.2993 | CABO CONDUTOR DE COBRE ELETROLÍTICO NU, TEMPERA MEIO DURA, ENCORDOAMENTO CLASSE 2, PARA ATERRAMENTO, DIAM. 50MM2
16.2.3 | LABOR | 160309 | TERMINAL AÉREO EM LATÃO (MINICAPTOR), COM CONECTOR E FIXAÇÃO HORIZONTAL 250MM X 10MM, REF. TEL-2024, INCLUSIVE VEDAÇÃO DOS FUROS COM POLIURETANO REF. TEL 5905, MARCA DE REF. TERMOTÉCNICA OU EQUIVALENTE | UNIDADE | 253 | 125.34 | 162.8543 | 41202.13 | 1.2993 | TERMINAL AÉREO EM LATÃO (MINICAPTOR), COM CONECTOR E FIXAÇÃO HORIZONTAL 250MM X 10MM, REF. TEL-2024, INCLUSIVE VEDAÇÃO DOS FUROS COM POLIURETANO REF. TEL 5905, MARCA DE REF. TERMOTÉCNICA OU EQUIVALENTE
16.2.4 | SINAPI | 96986 | HASTE DE ATERRAMENTO 3/4 PARA SPDA - FORNECIMENTO E INSTALAÇÃO. AF_12/2017 | UNIDADE | 34 | 127.88 | 166.1545 | 5649.25 | 1.2993 | HASTE DE ATERRAMENTO 3/4 PARA SPDA - FORNECIMENTO E INSTALAÇÃO. AF_12/2017
16.2.5 | LABOR | 160316 | CAIXA DE INSPEÇÃO EM PVC, DIÂMETRO 300 MM, REF TEL-552, MARCA DE REFERÊNCIA TERMOTÉCNICA OU EQUIVALENTE, INCLUSIVE ESCAVAÇÃO E REATERRO | UNIDADE | 35 | 89.57 | 116.3783 | 4073.24 | 1.2993 | CAIXA DE INSPEÇÃO EM PVC, DIÂMETRO 300 MM, REF TEL-552, MARCA DE REFERÊNCIA TERMOTÉCNICA OU EQUIVALENTE, INCLUSIVE ESCAVAÇÃO E REATERRO
16.2.6 | LABOR | 141411 | TUBO DE PVC RIGIDO SOLDÁVEL MARROM, DIÂM. 32MM (1"), INCLUSIVE CONEXÕES | M | 102 | 34.26 | 44.514 | 4540.43 | 1.2993 | TUBO DE PVC RIGIDO SOLDÁVEL MARROM, DIÂM. 32MM (1"), INCLUSIVE CONEXÕES
16.3 |  |  | COBERTURA |  |  |  |  | 428045.8141 |  | COBERTURA
16.3.1 | SINAPI | 94207 | TELHAMENTO COM TELHA ONDULADA DE FIBROCIMENTO E = 6 MM, COM RECOBRIMENTO LATERAL DE 1/4 DE ONDA PARA TELHADO COM INCLINAÇÃO MAIOR QUE 10°, COM ATÉ 2 ÁGUAS, INCLUSO IÇAMENTO. AF_07/2019 | M2 | 3055.43 | 47.69 | 61.9636 | 189325.4943 | 1.2993 | TELHAMENTO COM TELHA ONDULADA DE FIBROCIMENTO E = 6 MM, COM RECOBRIMENTO LATERAL DE 1/4 DE ONDA PARA TELHADO COM INCLINAÇÃO MAIOR QUE 10°, COM ATÉ 2 ÁGUAS, INCLUSO IÇAMENTO. AF_07/2019
16.3.2 | SINAPI | 92543 | TRAMA DE MADEIRA COMPOSTA POR TERÇAS PARA TELHADOS DE ATÉ 2 ÁGUAS PARA TELHA ONDULADA DE FIBROCIMENTO, METÁLICA, PLÁSTICA OU TERMOACÚSTICA, INCLUSO TRANSPORTE VERTICAL. AF_07/2019 | M2 | 3055.43 | 27.31 | 35.4839 | 108418.5206 | 1.2993 | TRAMA DE MADEIRA COMPOSTA POR TERÇAS PARA TELHADOS DE ATÉ 2 ÁGUAS PARA TELHA ONDULADA DE FIBROCIMENTO, METÁLICA, PLÁSTICA OU TERMOACÚSTICA, INCLUSO TRANSPORTE VERTICAL. AF_07/2019
16.3.3 | SINAPI | 102179 | INSTALAÇÃO DE VIDRO TEMPERADO, E = 6 MM, ENCAIXADO EM PERFIL U. AF_01/2021_P | M2 | 65.56 | 399.01 | 518.4337 | 33988.5129 | 1.2993 | INSTALAÇÃO DE VIDRO TEMPERADO, E = 6 MM, ENCAIXADO EM PERFIL U. AF_01/2021_P
16.3.4 | ADAPTADO ORSE 08637 | COMPOSIÇÃO 05 | CHAPIM DE CONCRETO PRÉ-MOLDADO | M | 699.3 | 52.3316 | 67.9944 | 47548.5174 | 1.2993 | CHAPIM DE CONCRETO PRÉ-MOLDADO
16.3.5 | LABOR | 90302 | RUFO DE CHAPA METÁLICA Nº 26 COM LARGURA DE 30 CM | M | 621 | 39.93 | 51.881 | 32218.1314 | 1.2993 | RUFO DE CHAPA METÁLICA Nº 26 COM LARGURA DE 30 CM
16.3.6 | COMPOSIÇÃO PRÓPRIA | COMPOSIÇÃO 15 | PERGOLADO EM MADEIRA - FORNECIMENTO E INSTALAÇÃO | M2 | 19.2 | 663.2833 | 861.804 | 16546.6375 | 1.2993 | PERGOLADO EM MADEIRA - FORNECIMENTO E INSTALAÇÃO
16.4 |  |  | OUTROS |  |  |  |  | 197918.6663 |  | OUTROS
16.4.1 | LABOR | 210302 | CORRIMÃO DE TUBO DE FERRO GALVANIZADO DIÂMETRO 3" FIXADO NA PAREDE A CADA 1.50M, INCLUSIVE PINTURA A ÓLEO OU ESMALTE | M | 25.97 | 264.74 | 343.9767 | 8933.0744 | 1.2993 | CORRIMÃO DE TUBO DE FERRO GALVANIZADO DIÂMETRO 3" FIXADO NA PAREDE A CADA 1.50M, INCLUSIVE PINTURA A ÓLEO OU ESMALTE
16.4.2 | ADAPTADO LABOR | COMPOSIÇÃO 10 | CADEIRA PARA AUDITÓRIO | M2 | 105 | 1532.0075 | 1772.6859 | 186132.0172 | 1.1571 | CADEIRA PARA AUDITÓRIO
16.4.3 | SINAPI | 100791 | TUBO, PEX, MULTICAMADA, DN 16, INSTALADO EM IMPLANTAÇÃO DE INSTALAÇÕES DE GÁS - FORNECIMENTO E INSTALAÇÃO. AF_01/2020 | M | 40 | 18.18 | 23.6213 | 944.851 | 1.2993 | TUBO, PEX, MULTICAMADA, DN 16, INSTALADO EM IMPLANTAÇÃO DE INSTALAÇÕES DE GÁS - FORNECIMENTO E INSTALAÇÃO. AF_01/2020
16.4.4 | ADAPTADO SINAPI | COMPOSIÇÃO 18 | INSTALAÇÃO BÁSICA PARA ABRIGO DE GÁS (CAPACIDADE 2 CILINDROS GLP DE 45 KG) - FORNECIMENTO E INSTALAÇÃO | UNIDADE | 2 | 734.52 | 954.3618 | 1908.7237 | 1.2993 | INSTALAÇÃO BÁSICA PARA ABRIGO DE GÁS (CAPACIDADE 2 CILINDROS GLP DE 45 KG) - FORNECIMENTO E INSTALAÇÃO
17 |  |  | APARELHOS HIDROSSANITÁRIOS |  |  |  |  | 491958.38 |  | APARELHOS HIDROSSANITÁRIOS
17.1 | MERCADO | COMPOSIÇÃO 21 | RESERVATÓRIO TIPO TUBULAR | UNIDADE | 1 | 86401.5333 | 99854.2521 | 99854.25 | 1.1557 | RESERVATÓRIO TIPO TUBULAR
17.2 | LABOR | 170136 | BACIA SANITÁRIA DE LOUÇA BRANCA, COM CAIXA ACOPLADA DUPLO ACIONAMENTO, MARCA DE REF. DECA LINHA RAVENA OU EQUIVALENTE, INCLUSIVE ASSENTO PLÁSTICO E ACESSÓRIOS DE FIXAÇÃO | UNIDADE | 34 | 1055.93 | 1371.9698 | 46646.97 | 1.2993 | BACIA SANITÁRIA DE LOUÇA BRANCA, COM CAIXA ACOPLADA DUPLO ACIONAMENTO, MARCA DE REF. DECA LINHA RAVENA OU EQUIVALENTE, INCLUSIVE ASSENTO PLÁSTICO E ACESSÓRIOS DE FIXAÇÃO
17.3 | LABOR | 170135 | BACIA SIFONADA DE LOUÇA BRANCA PARA PORTADORES DE NECESSIDADES ESPECIAIS, VOGUE PLUS CONFORTO – LINHA CONFORTO, MOD P51, INCL. ASSENTO COM ABERTURA FRONTAL, REF.AP52,MARCA DE REF. DECA OU EQUIVALENTE | UNIDADE | 12 | 3217.81 | 4180.9005 | 50170.81 | 1.2993 | BACIA SIFONADA DE LOUÇA BRANCA PARA PORTADORES DE NECESSIDADES ESPECIAIS, VOGUE PLUS CONFORTO – LINHA CONFORTO, MOD P51, INCL. ASSENTO COM ABERTURA FRONTAL, REF.AP52,MARCA DE REF. DECA OU EQUIVALENTE
17.4 | LABOR | 170120 | LAVATÓRIO COM COLUNA PADRÃO POPULAR, MARCAS DE REFERÊNCIA DECA, CELITE OU IDEAL STANDARD, INCLUSIVE ACESSÓRIOS EM PVC, EXCETO APARELHO MISTURADOR | UNIDADE | 2 | 345.92 | 449.4539 | 898.91 | 1.2993 | LAVATÓRIO COM COLUNA PADRÃO POPULAR, MARCAS DE REFERÊNCIA DECA, CELITE OU IDEAL STANDARD, INCLUSIVE ACESSÓRIOS EM PVC, EXCETO APARELHO MISTURADOR
17.5 | LABOR | 170128 | LAVATÓRIO DE LOUÇA BRANCA COM COLUNA SUSPENSA, LINHA VOGUE PLUS CONFORT PARA PORTADORES DE NECESSIDADES ESPECIAIS, MARCA DE REFERENCIA DECA, CELITE OU IDEAL STANDART, INCLUSIVE VALVULA, SIFÃO E ENGATES, EXCLUSIVE TORNEIRA | UNIDADE | 12 | 1312.55 | 1705.3962 | 20464.75 | 1.2993 | LAVATÓRIO DE LOUÇA BRANCA COM COLUNA SUSPENSA, LINHA VOGUE PLUS CONFORT PARA PORTADORES DE NECESSIDADES ESPECIAIS, MARCA DE REFERENCIA DECA, CELITE OU IDEAL STANDART, INCLUSIVE VALVULA, SIFÃO E ENGATES, EXCLUSIVE TORNEIRA
17.6 | SINAPI | 100870 | BARRA DE APOIO RETA, EM ALUMINIO, COMPRIMENTO 60 CM, FIXADA NA PAREDE - FORNECIMENTO E INSTALAÇÃO. AF_01/2020 | UNIDADE | 22 | 276.09 | 358.7237 | 7891.92 | 1.2993 | BARRA DE APOIO RETA, EM ALUMINIO, COMPRIMENTO 60 CM, FIXADA NA PAREDE - FORNECIMENTO E INSTALAÇÃO. AF_01/2020
17.7 | LABOR | 170115 | CUBA LOUÇA DE EMBUTIR REDONDA, 30CM, L-41, COMPLETA, MARCAS DE REFERÊNCIA DECA, CELITE OU IDEAL STANDARD, INCL. VÁLVULA E SIFÃO, EXCLUSIVE TORNEIRA | UNIDADE | 51 | 350.99 | 456.0413 | 23258.11 | 1.2993 | CUBA LOUÇA DE EMBUTIR REDONDA, 30CM, L-41, COMPLETA, MARCAS DE REFERÊNCIA DECA, CELITE OU IDEAL STANDARD, INCL. VÁLVULA E SIFÃO, EXCLUSIVE TORNEIRA
17.8 | LABOR | 170530 | CUBA EM AÇO INOX Nº 02(DIM.560X340X150)MM, MARCAS DE REFERÊNCIA FRANKE, STRAKE, TRAMONTINA, INCLUSIVE VÁLVULA DE METAL 31/2" E SIFÃO CROMADO 1 X 1/2", EXCL. TORNEIRA | UNIDADE | 6 | 477.9 | 620.9355 | 3725.61 | 1.2993 | CUBA EM AÇO INOX Nº 02(DIM.560X340X150)MM, MARCAS DE REFERÊNCIA FRANKE, STRAKE, TRAMONTINA, INCLUSIVE VÁLVULA DE METAL 31/2" E SIFÃO CROMADO 1 X 1/2", EXCL. TORNEIRA
17.9 | LABOR | 170306 | TORNEIRA PARA TANQUE, MARCAS DE REFERÊNCIA FABRIMAR, DECA OU DOCOL. | UNIDADE | 9 | 138.8 | 180.3428 | 1623.09 | 1.2993 | TORNEIRA PARA TANQUE, MARCAS DE REFERÊNCIA FABRIMAR, DECA OU DOCOL.
17.1 | LABOR | 170315 | TORNEIRA PRESSÃO CROMADA DIAM. 1/2" PARA PIA, MARCAS DE REFERÊNCIA FABRIMAR, DECA OU DOCOL | UNIDADE | 7 | 231.77 | 301.1388 | 2107.97 | 1.2993 | TORNEIRA PRESSÃO CROMADA DIAM. 1/2" PARA PIA, MARCAS DE REFERÊNCIA FABRIMAR, DECA OU DOCOL
17.11 | LABOR | 170304 | TORNEIRA PRESSÃO CROMADA DIÂM. 1/2" PARA LAVATÓRIO, MARCAS DE REFERÊNCIA FABRIMAR, DECA OU DOCOL | UNIDADE | 55 | 196.09 | 254.7797 | 14012.89 | 1.2993 | TORNEIRA PRESSÃO CROMADA DIÂM. 1/2" PARA LAVATÓRIO, MARCAS DE REFERÊNCIA FABRIMAR, DECA OU DOCOL
17.12 | LABOR | 170546 | TANQUE EM MÁRMORE SINTÉTICO COM 2 BOJOS, INCLUSIVE VÁLVULA E SIFÃO EM PVC | UNIDADE | 1 | 364.58 | 473.6988 | 473.7 | 1.2993 | TANQUE EM MÁRMORE SINTÉTICO COM 2 BOJOS, INCLUSIVE VÁLVULA E SIFÃO EM PVC
17.13 | LABOR | 170222 | BANCADA E TANQUE PARA PANELÕES EM GRANITO CINZA ANDORINHA, ESP. 2CM, DIM. 0.80X1.10M, BASE DE CONCRETO E APOIO EM ALVENARIA, FRONTÃO H=10CM, INCL. VÁLVULA E SIFÃO, EXCLUSIVE TORNEIRA, CONF. DET. PROJETO | UNIDADE | 3 | 1821.75 | 2366.9998 | 7101 | 1.2993 | BANCADA E TANQUE PARA PANELÕES EM GRANITO CINZA ANDORINHA, ESP. 2CM, DIM. 0.80X1.10M, BASE DE CONCRETO E APOIO EM ALVENARIA, FRONTÃO H=10CM, INCL. VÁLVULA E SIFÃO, EXCLUSIVE TORNEIRA, CONF. DET. PROJETO
17.14 | LABOR | 180809 | CHUVEIRO ELÉTRICO TIPO DUCHA LORENZET OU CORONA | UNIDADE | 3 | 97.77 | 127.0326 | 381.1 | 1.2993 | CHUVEIRO ELÉTRICO TIPO DUCHA LORENZET OU CORONA
17.15 | LABOR | 170354 | CHUVEIRO COMPLETO, LINHA ANTI-VANDALISMO, MARCAS DE REFERÊNCIA FABRIMAR, DECA OU DOCOL | UNIDADE | 8 | 1423.03 | 1848.9429 | 14791.54 | 1.2993 | CHUVEIRO COMPLETO, LINHA ANTI-VANDALISMO, MARCAS DE REFERÊNCIA FABRIMAR, DECA OU DOCOL
17.16 | LABOR | 170357 | CHUVEIRO COM DESVIADOR FLEXIVEL E DUCHA MANUAL, MOD. 1975C REF. DECA OU EQUIVALENTE | UNIDADE | 1 | 1017.84 | 1322.4795 | 1322.48 | 1.2993 | CHUVEIRO COM DESVIADOR FLEXIVEL E DUCHA MANUAL, MOD. 1975C REF. DECA OU EQUIVALENTE
17.17 | LABOR | 170220 | BANCADA DE GRANITO COM ESPESSURA DE 2 CM | M2 | 102.45 | 369.2 | 479.7016 | 49145.42 | 1.2993 | BANCADA DE GRANITO COM ESPESSURA DE 2 CM
17.18 | LABOR | 170550 | RESERVATÓRIO DE POLIETILENO DE 2000L, INCLUSIVE PEÇA DE APOIO 6X16 CM, EXCLUSIVE FLANGES E TORNEIRA DE BÓIA | UNIDADE | 6 | 1815.12 | 2358.3854 | 14150.31 | 1.2993 | RESERVATÓRIO DE POLIETILENO DE 2000L, INCLUSIVE PEÇA DE APOIO 6X16 CM, EXCLUSIVE FLANGES E TORNEIRA DE BÓIA
17.19 | LABOR | 170540 | RESERVATÓRIO DE POLIETILENO DE 1000L, INCLUSIVE PEÇA DE MADEIRA 6X16CM PARA APOIO, EXCLUSIVE FLANGES E TORNEIRA DE BÓIA | UNIDADE | 2 | 921.77 | 1197.6558 | 2395.31 | 1.2993 | RESERVATÓRIO DE POLIETILENO DE 1000L, INCLUSIVE PEÇA DE MADEIRA 6X16CM PARA APOIO, EXCLUSIVE FLANGES E TORNEIRA DE BÓIA
17.2 | ADAPTADO 170561 LABOR | COMPOSIÇÃO 12 | RESERVATÓRIO DE POLIETILENO DE 10000L, INCLUSIVE PEÇA DE MADEIRA 6X16CM PARA APOIO, EXCLUSIVE FLANGES E TORNEIRA DE BÓIA | UNIDADE | 3 | 5831.7867 | 7577.2404 | 22731.72 | 1.2993 | RESERVATÓRIO DE POLIETILENO DE 10000L, INCLUSIVE PEÇA DE MADEIRA 6X16CM PARA APOIO, EXCLUSIVE FLANGES E TORNEIRA DE BÓIA
17.21 | LABOR | 170510 | BEBEDOURO DE AÇO INOX, MARCAS DE REFERÊNCIA FISHER, METALPRESS OU MEKAL, INCLUSIVE VÁLVULA, SIFÃO CROMADO E TORNEIRAS, EXCLUSIVE ALVENARIA, DIM. 0.45X2.75 M, CONFORME DETALHE EM PROJETO | UNIDADE | 8 | 4586.39 | 5300.4909 | 42403.93 | 1.1557 | BEBEDOURO DE AÇO INOX, MARCAS DE REFERÊNCIA FISHER, METALPRESS OU MEKAL, INCLUSIVE VÁLVULA, SIFÃO CROMADO E TORNEIRAS, EXCLUSIVE ALVENARIA, DIM. 0.45X2.75 M, CONFORME DETALHE EM PROJETO
17.22 | LABOR | 142107 | RALO SIFONADO EM PVC 100X100MM, COM GRELHA PVC | UNIDADE | 30 | 60.18 | 78.1919 | 2345.76 | 1.2993 | RALO SIFONADO EM PVC 100X100MM, COM GRELHA PVC
17.23 | SINAPI | 100864 | BARRA DE APOIO EM "L", EM ACO INOX POLIDO 80 X 80 CM, FIXADA NA PAREDE - FORNECIMENTO E INSTALACAO. AF_01/2020 | UNIDADE | 1 | 658.7 | 855.8489 | 855.85 | 1.2993 | BARRA DE APOIO EM "L", EM ACO INOX POLIDO 80 X 80 CM, FIXADA NA PAREDE - FORNECIMENTO E INSTALACAO. AF_01/2020
17.24 | SINAPI | 100868 | BARRA DE APOIO RETA, EM ACO INOX POLIDO, COMPRIMENTO 80 CM, FIXADA NA PAREDE - FORNECIMENTO E INSTALAÇÃO. AF_01/2020 | UNIDADE | 25 | 343.78 | 446.6734 | 11166.83 | 1.2993 | BARRA DE APOIO RETA, EM ACO INOX POLIDO, COMPRIMENTO 80 CM, FIXADA NA PAREDE - FORNECIMENTO E INSTALAÇÃO. AF_01/2020
17.25 | LABOR | 170545 | MICTÓRIO DE AÇO INOX, MARCAS DE REFERÊNCIA FISHER, METALPRESS OU MEKAL, COM 30 CM DE LARGURA E COMP. VARIÁVEL, INCLUSIVE VÁLVULA TIPO AMERICANA, ENGATE FLEXÍVEL CROMADO, VÁLVULA DE DESCARGA, SIFÃO CROMADO E CONJUNTO DE FIXAÇÃO | M | 7.68 | 1329 | 1726.7697 | 13261.59 | 1.2993 | MICTÓRIO DE AÇO INOX, MARCAS DE REFERÊNCIA FISHER, METALPRESS OU MEKAL, COM 30 CM DE LARGURA E COMP. VARIÁVEL, INCLUSIVE VÁLVULA TIPO AMERICANA, ENGATE FLEXÍVEL CROMADO, VÁLVULA DE DESCARGA, SIFÃO CROMADO E CONJUNTO DE FIXAÇÃO
17.26 | SINAPI | 100875 | BANCO ARTICULADO, EM ACO INOX, PARA PCD, FIXADO NA PAREDE - FORNECIMENTO E INSTALAÇÃO. AF_01/2020 | UNIDADE | 1 | 1069.64 | 1389.7833 | 1389.78 | 1.2993 | BANCO ARTICULADO, EM ACO INOX, PARA PCD, FIXADO NA PAREDE - FORNECIMENTO E INSTALAÇÃO. AF_01/2020
17.27 | LABOR | 170309 | TORNEIRA PARA JARDIM DE 3/4" MARCAS DE REFERÊNCIA FABRIMAR, DECA OU DOCOL | UNIDADE | 14 | 108.2 | 140.5843 | 1968.18 | 1.2993 | TORNEIRA PARA JARDIM DE 3/4" MARCAS DE REFERÊNCIA FABRIMAR, DECA OU DOCOL
17.28 | SINAPI | 100865 | BARRA DE APOIO LATERAL ARTICULADA, COM TRAVA, EM ACO INOX POLIDO, FIXADA NA PAREDE - FORNECIMENTO E INSTALAÇÃO. AF_01/2020 | UNIDADE | 2 | 578.97 | 752.2557 | 1504.51 | 1.2993 | BARRA DE APOIO LATERAL ARTICULADA, COM TRAVA, EM ACO INOX POLIDO, FIXADA NA PAREDE - FORNECIMENTO E INSTALAÇÃO. AF_01/2020
17.29 | SINAPI | 102122 | BOMBA CENTRÍFUGA, TRIFÁSICA, 10 CV OU 9,86 HP, HM 85 A 140 M, Q 4,2 A 14,9 M3/H - FORNECIMENTO E INSTALAÇÃO. AF_12/2020 | UNIDADE | 2 | 7382.12 | 9591.5885 | 19183.18 | 1.2993 | BOMBA CENTRÍFUGA, TRIFÁSICA, 10 CV OU 9,86 HP, HM 85 A 140 M, Q 4,2 A 14,9 M3/H - FORNECIMENTO E INSTALAÇÃO. AF_12/2020
17.3 | ADAPTADO SINAPI 86935 | COMPOSIÇÃO 17 | CUBA DE EMBUTIR DE AÇO CUBA EM AÇO INOX D=35CM, INCLUSO VÁLVULA TIPO AMERICANA EM METAL CROMADO E SIFÃO FLEXÍVEL EM PVC - FORNECIMENTO E INSTALAÇÃO. AF_01/2020 | UNIDADE | 4 | 466.3395 | 605.9149 | 2423.66 | 1.2993 | CUBA DE EMBUTIR DE AÇO CUBA EM AÇO INOX D=35CM, INCLUSO VÁLVULA TIPO AMERICANA EM METAL CROMADO E SIFÃO FLEXÍVEL EM PVC - FORNECIMENTO E INSTALAÇÃO. AF_01/2020
17.31 | LABOR | 141527 | ADAPTADOR DE PVC SOLDÁVEL COM FLANGES LIVRES PARA CAIXA D'ÁGUA, DIÂMETRO 75MM (2 1/2") | UNIDADE | 9 | 283.03 | 367.7409 | 3309.67 | 1.2993 | ADAPTADOR DE PVC SOLDÁVEL COM FLANGES LIVRES PARA CAIXA D'ÁGUA, DIÂMETRO 75MM (2 1/2")
17.32 | LABOR | 141522 | ADAPTADOR DE PVC SOLDÁVEL COM FLANGES LIVRES PARA CAIXA D'ÁGUA, DIÂMETRO 25MM (3/4") | UNIDADE | 2 | 20.06 | 26.064 | 52.13 | 1.2993 | ADAPTADOR DE PVC SOLDÁVEL COM FLANGES LIVRES PARA CAIXA D'ÁGUA, DIÂMETRO 25MM (3/4")
17.33 | LABOR | 142120 | TORNEIRA DE BÓIA DE PVC, DIÂM. 1" (25MM) | UNIDADE | 11 | 148.68 | 193.1799 | 2124.98 | 1.2993 | TORNEIRA DE BÓIA DE PVC, DIÂM. 1" (25MM)
17.34 | ADAPTADO PINI 2C 07 18 04 13 05 | COMPOSIÇÃO 20 | PORTA PAPEL HIGIÊNICO DE LOUÇA BRANCA PARA EMBUTIR COM ROLETE 15 X 15 CM - FORNECIMENTO E INSTALAÇÃO | UNIDADE | 46 | 73.1148 | 94.9981 | 4369.91 | 1.2993 | PORTA PAPEL HIGIÊNICO DE LOUÇA BRANCA PARA EMBUTIR COM ROLETE 15 X 15 CM - FORNECIMENTO E INSTALAÇÃO
17.35 | ADAPTADO PINI 3R 23 12 00 00 33 40 04 11 | COMPOSIÇÃO 19 | RALO SEMI ESFÉRICO TIPO ABACAXI 150MM | UNIDADE | 31 | 60.8407 | 79.0504 | 2450.56 | 1.2993 | RALO SEMI ESFÉRICO TIPO ABACAXI 150MM
18 |  |  | APARELHOS ELÉTRICOS |  |  |  |  | 196058.8116 |  | APARELHOS ELÉTRICOS
18.1 | LABOR | 181004 | LUMINARIA EMBUTIR COMPL., CORPO CH. AÇO PINTADA BRANCA, REFLETOR, ALETAS PARABÓLICAS ALUM.ALTA PUREZA E REFLETÂNCIA INCLUSIVE 2 LÂMPADAS LED T8 18W TEMP. DE COR 5000K C/ 1,20M - REF. CE232AL-N - AMES, 6025 - LUMAVI -LDEF 2X32W - LUMILUZ OU EQUIVALENTE | UNIDADE | 709 | 176.76 | 229.6643 | 162831.966 | 1.2993 | LUMINARIA EMBUTIR COMPL., CORPO CH. AÇO PINTADA BRANCA, REFLETOR, ALETAS PARABÓLICAS ALUM.ALTA PUREZA E REFLETÂNCIA INCLUSIVE 2 LÂMPADAS LED T8 18W TEMP. DE COR 5000K C/ 1,20M - REF. CE232AL-N - AMES, 6025 - LUMAVI -LDEF 2X32W - LUMILUZ OU EQUIVALENTE
18.2 | ADAPTADO 13148 ORSE | COMPOSIÇÃO 07 | REFLETOR SLIM LED 100W DE POTÊNCIA, BRANCO FRIO, 6500K, AUTOVOLT, MARCA G-LIGHT OU SIMILAR | UNIDADE | 14 | 183.653 | 238.6203 | 3340.6848 | 1.2993 | REFLETOR SLIM LED 100W DE POTÊNCIA, BRANCO FRIO, 6500K, AUTOVOLT, MARCA G-LIGHT OU SIMILAR
18.3 | SINAPI | 91952 | INTERRUPTOR SIMPLES (1 MÓDULO), 10A/250V, SEM SUPORTE E SEM PLACA - FORNECIMENTO E INSTALAÇÃO. AF_12/2015 | UNIDADE | 101 | 19.94 | 25.908 | 2616.7122 | 1.2993 | INTERRUPTOR SIMPLES (1 MÓDULO), 10A/250V, SEM SUPORTE E SEM PLACA - FORNECIMENTO E INSTALAÇÃO. AF_12/2015
18.4 | SINAPI | 91958 | INTERRUPTOR SIMPLES (2 MÓDULOS), 10A/250V, SEM SUPORTE E SEM PLACA - FORNECIMENTO E INSTALAÇÃO. AF_12/2015 | UNIDADE | 22 | 36.69 | 47.6713 | 1048.769 | 1.2993 | INTERRUPTOR SIMPLES (2 MÓDULOS), 10A/250V, SEM SUPORTE E SEM PLACA - FORNECIMENTO E INSTALAÇÃO. AF_12/2015
18.5 | SINAPI | 91954 | NTERRUPTOR PARALELO (1 MÓDULO), 10A/250V, SEM SUPORTE E SEM PLACA - FORNECIMENTO E INSTALAÇÃO. AF_12/2015 | UNIDADE | 8 | 26.8 | 34.8212 | 278.5699 | 1.2993 | NTERRUPTOR PARALELO (1 MÓDULO), 10A/250V, SEM SUPORTE E SEM PLACA - FORNECIMENTO E INSTALAÇÃO. AF_12/2015
18.6 | SINAPI | 91966 | INTERRUPTOR SIMPLES (3 MÓDULOS), 10A/250V, SEM SUPORTE E SEM PLACA - FORNECIMENTO E INSTALAÇÃO. AF_12/2015 | UNIDADE | 29 | 53.42 | 69.4086 | 2012.8496 | 1.2993 | INTERRUPTOR SIMPLES (3 MÓDULOS), 10A/250V, SEM SUPORTE E SEM PLACA - FORNECIMENTO E INSTALAÇÃO. AF_12/2015
18.7 | SINAPI | 91979 | INTERRUPTOR INTERMEDIÁRIO (1 MÓDULO), 10A/250V, INCLUINDO SUPORTE E PLACA - FORNECIMENTO E INSTALAÇÃO. AF_09/2017 | UNIDADE | 1 | 51.34 | 66.7061 | 66.7061 | 1.2993 | INTERRUPTOR INTERMEDIÁRIO (1 MÓDULO), 10A/250V, INCLUINDO SUPORTE E PLACA - FORNECIMENTO E INSTALAÇÃO. AF_09/2017
18.8 | SINAPI | 91998 | TOMADA BAIXA DE EMBUTIR (1 MÓDULO), 2P+T 10 A, SEM SUPORTE E SEM PLACA - FORNECIMENTO E INSTALAÇÃO. AF_12/2015 | UNIDADE | 159 | 21.58 | 28.0389 | 4458.1841 | 1.2993 | TOMADA BAIXA DE EMBUTIR (1 MÓDULO), 2P+T 10 A, SEM SUPORTE E SEM PLACA - FORNECIMENTO E INSTALAÇÃO. AF_12/2015
18.9 | SINAPI | 91999 | TOMADA BAIXA DE EMBUTIR (1 MÓDULO), 2P+T 20 A, SEM SUPORTE E SEM PLACA - FORNECIMENTO E INSTALAÇÃO. AF_12/2015 | UNIDADE | 11 | 24.08 | 31.2871 | 344.1586 | 1.2993 | TOMADA BAIXA DE EMBUTIR (1 MÓDULO), 2P+T 20 A, SEM SUPORTE E SEM PLACA - FORNECIMENTO E INSTALAÇÃO. AF_12/2015
18.1 | SINAPI | 92002 | TOMADA MÉDIA DE EMBUTIR (2 MÓDULOS), 2P+T 10 A, SEM SUPORTE E SEM PLACA - FORNECIMENTO E INSTALAÇÃO. AF_12/2015 | UNIDADE | 220 | 47.73 | 62.0156 | 13643.4296 | 1.2993 | TOMADA MÉDIA DE EMBUTIR (2 MÓDULOS), 2P+T 10 A, SEM SUPORTE E SEM PLACA - FORNECIMENTO E INSTALAÇÃO. AF_12/2015
18.11 | SINAPI | 91947 | SUPORTE PARAFUSADO COM PLACA DE ENCAIXE 4" X 2" BAIXO (0,30 M DO PISO) PARA PONTO ELÉTRICO - FORNECIMENTO E INSTALAÇÃO. AF_12/2015 | UNIDADE | 550 | 7.58 | 9.8487 | 5416.7817 | 1.2993 | SUPORTE PARAFUSADO COM PLACA DE ENCAIXE 4" X 2" BAIXO (0,30 M DO PISO) PARA PONTO ELÉTRICO - FORNECIMENTO E INSTALAÇÃO. AF_12/2015
19 |  |  | PINTURA |  |  |  |  | 180400.7957 |  | PINTURA
19.1 | LABOR | 190117 | PINTURA COM TINTA ACRÍLICA, MARCAS DE REFERÊNCIA SUVINIL, CORAL E METALATEX, INCLUSIVE SELADOR ACRÍLICO, EM PAREDES E FORROS, A DUAS DEMÃOS | M2 | 6318.904 | 20.51 | 26.6486 | 168390 | 1.2993 | PINTURA COM TINTA ACRÍLICA, MARCAS DE REFERÊNCIA SUVINIL, CORAL E METALATEX, INCLUSIVE SELADOR ACRÍLICO, EM PAREDES E FORROS, A DUAS DEMÃOS
19.2 | LABOR | 190306 | PINTURA COM VERNIZ FILTRO SOLAR FOSCO, LINHA PREMIUM, EM MADEIRA, A TRÊS DEMÃOS, MARCAS DE REFERÊNCIA SUVINIL, CORAL OU METALATEX | M2 | 144 | 27.18 | 35.315 | 5085.3563 | 1.2993 | PINTURA COM VERNIZ FILTRO SOLAR FOSCO, LINHA PREMIUM, EM MADEIRA, A TRÊS DEMÃOS, MARCAS DE REFERÊNCIA SUVINIL, CORAL OU METALATEX
19.3 | LABOR | 190417 | PINTURA COM TINTA ESMALTE SINTÉTICO, MARCAS DE REFERÊNCIA SUVINIL, CORAL OU METALATEX, A DUAS DEMÃOS, INCLUSIVE FUNDO ANTICORROSIVO A UMA DEMÃO, EM METAL | M2 | 213.12 | 25.01 | 32.4955 | 6925.4395 | 1.2993 | PINTURA COM TINTA ESMALTE SINTÉTICO, MARCAS DE REFERÊNCIA SUVINIL, CORAL OU METALATEX, A DUAS DEMÃOS, INCLUSIVE FUNDO ANTICORROSIVO A UMA DEMÃO, EM METAL
20 |  |  | SERVIÇOS COMPLEMENTARES EXTERNOS |  |  |  |  | 577358.1178 |  | SERVIÇOS COMPLEMENTARES EXTERNOS
20.1 | LABOR | 200401 | LIMPEZA GERAL DA OBRA (EDIFICAÇÃO) | M2 | 3341 | 11.1 | 14.4222 | 48184.67 | 1.2993 | LIMPEZA GERAL DA OBRA (EDIFICAÇÃO)
20.2 | ADAPTADO ORSE 02764 | COMPOSIÇÃO 11 | CALHA DE CONCRETO E ALVENARIA, REVESTIDA INTERNAMENTE, COM GRELHA DE FERRO, SEÇÃO 0,20M X 0,15M | M | 285 | 240.4064 | 312.36 | 89022.61 | 1.2993 | CALHA DE CONCRETO E ALVENARIA, REVESTIDA INTERNAMENTE, COM GRELHA DE FERRO, SEÇÃO 0,20M X 0,15M
20.3 | LABOR | 200563 | BANCO DE CONCRETO ARMADO APARENTE COM APOIOS DE ALVENARIA ASSENTADA COM ARGAMASSA DE CIMENTO, CAL E AREIA, LARGURA DE 0,50M E ESPESSURA DE 0,05M | M | 285 | 162.34 | 210.9284 | 60114.58 | 1.2993 | BANCO DE CONCRETO ARMADO APARENTE COM APOIOS DE ALVENARIA ASSENTADA COM ARGAMASSA DE CIMENTO, CAL E AREIA, LARGURA DE 0,50M E ESPESSURA DE 0,05M
20.4 | LABOR | 200326 | FORNECIMENTO E PLANTIO DE GRAMA EM PLACAS TIPO ESMERALDA, INCLUSIVE FORNECIMENTO DE TERRA VEGETAL | M2 | 275.91 | 31.15 | 40.4732 | 11166.96 | 1.2993 | FORNECIMENTO E PLANTIO DE GRAMA EM PLACAS TIPO ESMERALDA, INCLUSIVE FORNECIMENTO DE TERRA VEGETAL
20.5 | LABOR | 200202 | MEIO-FIO DE CONCRETO PRÉ-MOLDADO COM DIMENSÕES DE 15X12X30X100 CM , REJUNTADOS COM ARGAMASSA DE CIMENTO E AREIA NO TRAÇO 1:3 | M | 74.1 | 61.95 | 80.4916 | 5964.43 | 1.2993 | MEIO-FIO DE CONCRETO PRÉ-MOLDADO COM DIMENSÕES DE 15X12X30X100 CM , REJUNTADOS COM ARGAMASSA DE CIMENTO E AREIA NO TRAÇO 1:3
20.6 | LABOR | 200237 | BLOCOS PRÉ-MOLDADOS DE CONCRETO TIPO PAVI-S OU EQUIVALENTE, ESPESSURA DE 6 CM E RESISTÊNCIA A COMPRESSÃO MÍNIMA DE 35MPA, ASSENTADOS SOBRE COLCHÃO DE PÓ DE PEDRA NA ESPESSURA DE 10 CM | M2 | 227 | 88.64 | 115.17 | 26143.58 | 1.2993 | BLOCOS PRÉ-MOLDADOS DE CONCRETO TIPO PAVI-S OU EQUIVALENTE, ESPESSURA DE 6 CM E RESISTÊNCIA A COMPRESSÃO MÍNIMA DE 35MPA, ASSENTADOS SOBRE COLCHÃO DE PÓ DE PEDRA NA ESPESSURA DE 10 CM
20.7 | DER RODOVIAS | 40754 | REGULARIZAÇÃO E COMPACTAÇÃO DO SUB-LEITO (100% P.I.) H = 0,20 M | M2 | 227 | 1.22 | 1.5851 | 359.83 | 1.2993 | REGULARIZAÇÃO E COMPACTAÇÃO DO SUB-LEITO (100% P.I.) H = 0,20 M
20.8 | DER RODOVIAS | 40787 | BASE DE BRITA GRADUADA, INCLUSIVE FORNECIMENTO E TRANSPORTE DA BRITA | M3 | 227 | 91.52 | 118.9119 | 26993.01 | 1.2993 | BASE DE BRITA GRADUADA, INCLUSIVE FORNECIMENTO E TRANSPORTE DA BRITA
20.9 | LABOR | 200305 | FORNECIMENTO E ESPALHAMENTO DE AREIA MÉDIA LAVADA | M3 | 61.6785 | 212.65 | 276.2961 | 17041.53 | 1.2993 | FORNECIMENTO E ESPALHAMENTO DE AREIA MÉDIA LAVADA
20.1 | LABOR | 200124 | MURO DE ALVENARIA DE BLOCOS CERÂMICOS 10X20X20CM, C/ PILARES A CADA 2 M, ESP. 10CM E H=2.5M, REVESTIDO COM CHAPISCO, REBOCO E PINTURA ACRÍLICA A 2 DEMÃOS, INCL. PILARES, CINTAS E SAPATAS, EMPREGANDO ARG. CIMENTO CAL E AREIA | M | 168.98 | 916.72 | 1191.0943 | 201271.1141 | 1.2993 | MURO DE ALVENARIA DE BLOCOS CERÂMICOS 10X20X20CM, C/ PILARES A CADA 2 M, ESP. 10CM E H=2.5M, REVESTIDO COM CHAPISCO, REBOCO E PINTURA ACRÍLICA A 2 DEMÃOS, INCL. PILARES, CINTAS E SAPATAS, EMPREGANDO ARG. CIMENTO CAL E AREIA
20.11 | ADAPTADO ORSE 08637 | COMPOSIÇÃO 05 | CHAPIM DE CONCRETO PRÉ-MOLDADO | M | 168.98 | 52.3316 | 67.9944 | 11489.7018 | 1.2993 | CHAPIM DE CONCRETO PRÉ-MOLDADO
20.12 | ADAPTADO SEINFRA C4729 | COMPOSIÇÃO 09 | CERCA/GRADIL NYLOFOR H=2,03M, MALHA 5 X 20CM - FIO 4,30MM, COM FIXADORES DE POLIAMIDA EM POSTE 40 X 60 MM CHUMBADOS EM BASE DE CONCRETO (EXCLUSIVE ESTA) , REVESTIDOS EM POLIESTER POR PROCESSO DE PINTURA ELETROSTÁTICA (GRADIL E POSTE), NAS CORES VERDE OU BRANCA - FORNECIMENTO E INSTALAÇÃO | M | 138.84 | 254.0682 | 330.1108 | 45832.5852 | 1.2993 | CERCA/GRADIL NYLOFOR H=2,03M, MALHA 5 X 20CM - FIO 4,30MM, COM FIXADORES DE POLIAMIDA EM POSTE 40 X 60 MM CHUMBADOS EM BASE DE CONCRETO (EXCLUSIVE ESTA) , REVESTIDOS EM POLIESTER POR PROCESSO DE PINTURA ELETROSTÁTICA (GRADIL E POSTE), NAS CORES VERDE OU BRANCA - FORNECIMENTO E INSTALAÇÃO
20.13 | LABOR | 200715 | MURETA EM ALVENARIA DE BLOCOS CERÂMICOS 10X20X20CMM, H=0.60CM, PARA FECHAMENTO DE QUADRA, COM PILARETES DE TRAVAMENTO EM CONCRETO ARMADO A CADA 3M, INCLUSIVE CHAPISCO | M2 | 83.304 | 176.3 | 229.0666 | 19082.1632 | 1.2993 | MURETA EM ALVENARIA DE BLOCOS CERÂMICOS 10X20X20CMM, H=0.60CM, PARA FECHAMENTO DE QUADRA, COM PILARETES DE TRAVAMENTO EM CONCRETO ARMADO A CADA 3M, INCLUSIVE CHAPISCO
20.14 | SINAPI | 101966 | CHAPIM SOBRE MUROS LINEARES, EM GRANITO OU MÁRMORE, L = 25 CM, ASSENTADO COM ARGAMASSA 1:6 COM ADITIVO. AF_11/2020 | M | 138.84 | 81.44 | 105.815 | 14691.3535 | 1.2993 | CHAPIM SOBRE MUROS LINEARES, EM GRANITO OU MÁRMORE, L = 25 CM, ASSENTADO COM ARGAMASSA 1:6 COM ADITIVO. AF_11/2020
VALOR TOTAL | [7 empty] | 10940644.4839
CARLOS RAPHAEL MONTEIRO DE LEMOS
Engenheiro Civil- CREA-ES 011840/D
ES-011840/D

## MEMORIA DE CÁLCULO
MEMÓRIA DE CÁLCULO - PREFEITURA MUNICIPAL DE VILA PAVÃO
ITEM | DATA BASE: SINAPI OUTUBRO/2022 - DER-EDI OUTUBRO/2022 - DER-ROD JAN/2022 - SEINFRA PINI TCPO PINI OUTUBRO/2022 BDI: 29,93 % BDI DIFERENCIADO: 15,57 % L.S. NÃO-DESONERADAS: 157,27% | UNIDADE | LARGURA (m) | COMP./ PERÍMETRO (m) | ÁREA (m²) | VOLUME (m³) | PESO (kg) | ALTURA (m) | TOTAL | UNIDADE
1 | LICITAÇÃO
2 | INSTALAÇÃO DO CANTEIRO DE OBRA
2.1 | PLACA DE OBRA NAS DIMENSÕES 2.0X4.0M, PADRÃO IOPES |  |  |  | 8 |  |  |  | 8 | M2
2.2 | BARRACÃO PARA ESCRITÓRIO COM SANITÁRIO ÁREA DE 14.50 M2, DE CHAPA DE COMPENS. 12MM E PONTALETE 8X8CM, PISO CIMENTADO E COBERTURA DE TELHA DE FIBROC. 6MM, INCL. PONTO DE LUZ E CX. DE INSPEÇÃO, CONF. PROJETO (1 UTILIZAÇÃO) |  |  |  | 8 |  |  |  | 8 | M2
2.3 | BARRACÃO PARA ALMOXARIFADO ÁREA DE 10.90M2, DE CHAPA DE COMPENSADO DE 12MM E PONTALETE 8X8CM, PISO CIMENTADO E COBERTURA DE TELHAS DE FIBROCIMENTO DE 6MM, INCL. PONTO DE LUZ, CONF. PROJETO (1 UTILIZAÇÃO) |  |  |  | 8 |  |  |  | 8 | M2
2.4 | REDE DE LUZ, INCL. PADRÃO ENTRADA DE ENERGIA TRIFÁS., CABO DE LIGAÇÃO ATÉ BARRACÕES, QUADRO DE DISTRIB., DISJ. E CHAVE DE FORÇA (QUANDO NECESSÁRIO), CONS. 20M ENTRE PADRÃO ENTRADA E QDG, CONF. PROJETO (1 UTILIZAÇÃO |  |  | 20 |  |  |  |  | 20 | M
2.5 | PADRÃO DE ENTRADA D' ÁGUA COM CAVALETE DE PVC PARA HIDRÔMETRO COM DIÂMETRO DE 3/4" - PADRÃO 1C DA CESAN. INSTALADO EM VÃO DE MURO PROTEGIDO COM GRADEAMENTO. INCLUSIVE BASE DE CONCRETO MAGRO, TUBULAÇÃO, CONEXÕES E REGISTRO. CONFERIR DETALHE. POR QUE SAO ITENS QUE TEM QUE TER NO CANTEIRO | 1 | [6 empty] | 1 | UNIDADE
2.6 | TAPUME TELHA METÁLICA ONDULADA 0,50MM BRANCA H=2,20M, INCL. MONTAGEM ESTR. MAD. 8"X8", C/ADESIVO "IOPES" 60X60CM A CADA 10M, INCL. FAIXAS PINT. ESMALTE SINT. CORES AZUL C/ H=30CM E ROSA C/ H=10CM | [7 empty] | 321.35 | M
PERÍMETRO DO TERRENO A 1M DO MURO Á CONSTRUIR:
| VISTA FRONTAL: L=101.9M |  |  | 101.9
| VISTA POSTERIOR: L=114.55M |  |  | 114.55
| VISTA LATERAL ESQUERDA: L=50M |  |  | 50
| VISTA LATERAL DIREITA: L=54.9M |  |  | 54.9
3.7 | LOCACAO CONVENCIONAL DE OBRA, UTILIZANDO GABARITO DE TÁBUAS CORRIDAS PONTALETADAS A CADA 2,00M - 2 UTILIZAÇÕES. AF_10/2018 | [7 empty] | 274.7 | M
| PERÍMETRO DA EDIFICAÇÃO = 274.70M |  |  | 274.7
4 | MOVIMENTAÇÃO DE TERRA
4.1 | EXECUÇÃO E COMPACTAÇÃO DE ATERRO COM SOLO PREDOMINANTEMENTE ARGILOSO EXCLUSIVE SOLO, ESCAVAÇÃO, CARGA E TRANSPORTE. AF_11/2019 | [7 empty] | 6027.5 | M3
| VOLUME DE SOLO PARA COMPACTAÇÃO DE TODO O TERRENO (INCLUSIVE ÁREA DE TODOS OS AMBIENTES)= A=4822M² X HMÉDIO=1.25M |  |  |  |  | 6027.5
4.2 | 'ESCAVAÇÃO MECÂNICA EM MATERIAL DE 2A. CATEGORIA | [7 empty] | 2236.5475 | M3
| BASE PARA CASTELO D'AGUA - PRANCHA 0844-B-001-EST-R00 - ESCAVAÇÃO = ÁREA DE BASE + 50CM DE CADA LADO X ALTURA |  |  |  |  | 6.63
| MURO DE ARRIMO POR GABIÃO - PRANCHA 0844-A-001-EST-R02 - ESCAVAÇÃO = ÁREA DE BASE + 50CM DE CADA LADO X ALTURA |  |  |  |  | 192.5
| RESERVATÓRIO ENTERRADO - PRANCHA 0844-C-001-EST-R00 - ESCAVAÇÃO = ÁREA DE BASE + 50CM DE CADA LADO X ALTURA |  |  |  |  | 169.26
| EDIFICAÇÃO PRINCIPAL - PRANCHA 0844-006-EST-R02 - ESCAVAÇÃO = ÁREA DE BASE SAPATAS + 50CM DE CADA LADO X ALTURA |  |  |  |  | 1626.32
| EDIFICAÇÃO PRINCIPAL - PRANCHA 0844-006-EST-R02 - ESCAVAÇÃO = ÁREA DE BASE CINTAS + 50CM DE CADA LADO X ALTURA |  |  |  |  | 90.76
| MURO DE ARRIMO 02 |  |  | 19.3 | 1.505 | 29.0465
| MURO DE ARRIMO 03 |  |  | 44.7 | 2.73 | 122.031
4.3 | REATERRO APILOADO DE CAVAS DE FUNDAÇÃO, EM CAMADAS DE 20 CM | [7 empty] | 1623.2375 | M3
| RESERVATÓRIO ENTERRADO - PRANCHA 0844-C-001-EST-R00 |  |  |  |  | 23.04
| EDIFICAÇÃO PRINCIPAL - PRANCHA 0844-006-EST-R02 - SAPATAS E PILARETES |  |  |  |  | 1504.62
| MURO DE ARRIMO 02 |  |  |  |  | 17.3465
| MURO DE ARRIMO 03 |  |  |  |  | 78.231
5 | FUNDAÇÕES
5.1 | FUNDAÇÕES
5.1.1 | FORNECIMENTO, PREPARO E APLICAÇÃO DE CONCRETO MAGRO COM CONSUMO MÍNIMO DE CIMENTO DE 250 KG/M3 (BRITA 1 E 2) - (5% DE PERDAS JÁ INCLUÍDO NO CUSTO) | [7 empty] | 176.71 | M3
| BASE PARA CASTELO D'AGUA - PRANCHA 0844-B-001-EST-R00 CONFORME QUADRO DE QUANTITATIVOS |  |  |  |  | 0.9
| MURO DE ARRIMO POR GABIÃO - PRANCHA 0844-A-001-EST-R02 = 110.76M X 3.00M X 0.05M |  |  |  |  | 16.62
| RESERVATÓRIO ENTERRADO - PRANCHA 0844-C-001-EST-R00 = 12.84MX4.38MX0.05M |  |  |  |  | 2.82
| EDIFICAÇÃO PRINCIPAL - PRANCHA 0844-003-EST-R02 E 0844-004-EST-R02 - SAPATAS ÁREA DE BASE 226.21M² X ESPESSURA DE 5CM |  |  |  |  | 11.31
| EDIFICAÇÃO PRINCIPAL - PRANCHA 0844-006-EST-R02 - PISO DO TÉRREO ÁREA DE BASE 2576M² X ESPESSURA DE 5CM |  |  |  |  | 128.8
| EDIFICAÇÃO PRINCIPAL - PRANCHA 0844-006-EST-R02 - CINTAS ÁREA DE BASE 179.22M² X ESPESSURA DE 5CM |  |  |  |  | 8.96
| MURO DE ARRIMO 02 |  |  |  |  | 1.93
| MURO DE ARRIMO 03 |  |  |  |  | 5.37
5.1.2 | FORNECIMENTO E APLICAÇÃO DE CONCRETO USINADO FCK=30 MPA - CONSIDERANDO LANÇAMENTO MANUAL PARA INFRA-ESTRUTURA (5% DE PERDAS JÁ INCLUÍDO NO CUSTO) | [7 empty] | 570.95 | M3
| BASE PARA CASTELO D'AGUA - PRANCHA 0844-B-001-EST-R00 CONFORME QUADRO DE QUANTITATIVOS |  |  |  |  | 7.1
| RESERVATÓRIO ENTERRADO - PRANCHA 0844-C-001-EST-R00 = 12.84MX4.38MX0.05M |  |  |  |  | 41.05
| EDIFICAÇÃO PRINCIPAL - PRANCHA 0844-006-EST-R02 - SAPATAS TABELA DE QUANTITATIVOS |  |  |  |  | 93.2
| EDIFICAÇÃO PRINCIPAL - PRANCHA 0844-006-EST-R02 - PISO DO TABELA DE QUANTITATIVOS |  |  |  |  | 253.1
| EDIFICAÇÃO PRINCIPAL - PRANCHA 0844-006-EST-R02 - CINTAS TABELA DE QUANTITATIVOS |  |  |  |  | 92.5
| EDIFICAÇÃO PRINCIPAL - PRANCHA 0844-006-EST-R02 - PILARETES TABELA DE QUANTITATIVOS |  |  |  |  | 28.5
| MURO DE ARRIMO 02 |  |  |  |  | 11.7
| MURO DE ARRIMO 03 |  |  |  |  | 43.8
5.1.3 | FÔRMA DE CHAPA COMPENSADA RESINADA 12MM, LEVANDO-SE EM CONTA A UTILIZAÇÃO 3 VEZES (INCLUIDO O MATERIAL, CORTE, MONTAGEM, ESCORAMENTO E DESFÔRMA) | [7 empty] | 2642.77 | M2
| BASE PARA CASTELO D'AGUA - PRANCHA 0844-B-001-EST-R00 CONFORME QUADRO DE QUANTITATIVOS |  |  |  | 6.8
| RESERVATÓRIO ENTERRADO - PRANCHA 0844-C-001-EST-R00 = 12.84MX4.38MX0.05M |  |  |  | 276.67
| EDIFICAÇÃO PRINCIPAL - PRANCHA 0844-006-EST-R02 - SAPATAS TABELA DE QUANTITATIVOS |  |  |  | 171.4
| EDIFICAÇÃO PRINCIPAL - PRANCHA 0844-006-EST-R02 - PISO DO TABELA DE QUANTITATIVOS |  |  |  | 188.5
| EDIFICAÇÃO PRINCIPAL - PRANCHA 0844-006-EST-R02 - CINTAS TABELA DE QUANTITATIVOS |  |  |  | 1256.6
| EDIFICAÇÃO PRINCIPAL - PRANCHA 0844-006-EST-R02 - PILARETES TABELA DE QUANTITATIVOS |  |  |  | 397.4
| MURO DE ARRIMO 02 |  |  |  | 77.2
| MURO DE ARRIMO 03 |  |  |  | 268.2
5.1.4 | FORNECIMENTO, DOBRAGEM E COLOCAÇÃO EM FÔRMA, DE ARMADURA CA-60 B FINA, DIÂMETRO DE 4.0 A 7.0MM | [7 empty] | 9454 | KG
| EDIFICAÇÃO PRINCIPAL - PRANCHA 0844-008-EST-R02 - PISO DO TABELA DE QUANTITATIVOS | [5 empty] | 7934
| EDIFICAÇÃO PRINCIPAL - PRANCHA 0844-008-EST-R02 E 0844-009-EST-R02 - CINTAS TABELA DE QUANTITATIVOS | [5 empty] | 64
| EDIFICAÇÃO PRINCIPAL - PRANCHA 0844-005-EST-R02 - PILARES TABELA DE QUANTITATIVOS | [5 empty] | 1456
5.1.5 | FORNECIMENTO, DOBRAGEM E COLOCAÇÃO EM FÔRMA, DE ARMADURA CA-50 A MÉDIA, DIÂMETRO DE 6.3 A 10.0 MM | [7 empty] | 8429 | KG
| RESERVATÓRIO ENTERRADO - PRANCHA 0844-C-001-EST-R00 = 12.84MX4.38MX0.05M | [5 empty] | 3115
| EDIFICAÇÃO PRINCIPAL - PRANCHA 0844-008-EST-R02 E 0844-009-EST-R02 - CINTAS TABELA DE QUANTITATIVOS | [5 empty] | 1947
| EDIFICAÇÃO PRINCIPAL - PRANCHA 0844-005-EST-R02 - PILARES TABELA DE QUANTITATIVOS | [5 empty] | 229
| MURO DE ARRIMO 02 E 03 | [5 empty] | 3138
5.1.6 | FORNECIMENTO, DOBRAGEM E COLOCAÇÃO EM FÔRMA, DE ARMADURA CA-50 A GROSSA, DIÂMETRO DE 12.5 A 25.0M | [7 empty] | 17660 | KG
| BASE PARA CASTELO D'AGUA - PRANCHA 0844-B-001-EST-R00 CONFORME QUADRO DE QUANTITATIVOS | [5 empty] | 841
| EDIFICAÇÃO PRINCIPAL - PRANCHA 0844-003-EST-R02 E 0844-004-EST-R02 - SAPATAS TABELA DE QUANTITATIVOS | [5 empty] | 3282
| EDIFICAÇÃO PRINCIPAL - PRANCHA 0844-008-EST-R02 - PISO DO TABELA DE QUANTITATIVOS | [5 empty] | 2134
| EDIFICAÇÃO PRINCIPAL - PRANCHA 0844-008-EST-R02 E 0844-009-EST-R02 - CINTAS TABELA DE QUANTITATIVOS | [5 empty] | 5018
| EDIFICAÇÃO PRINCIPAL - PRANCHA 0844-005-EST-R02 - PILARES TABELA DE QUANTITATIVOS | [5 empty] | 6385
5.1.7 | GABIÃO COM TELA DE ARAME GALVANIZADO, FIO 2,7MM, MALHA HEXAGONAL 8 X 10CM, TIPO CAIXA | [7 empty] | 113.92 | M
| MURO DE ARRIMO POR GABIÃO - PRANCHA 0844-A-001-EST-R02 = 110.76M X 9.5M² |  |  | 113.92
5.2 | SUPER-ESTRUTURA
5.2.1 | FORNECIMENTO E APLICAÇÃO DE CONCRETO USINADO FCK=30 MPA - CONSIDERANDO BOMBEAMENTO (5% DE PERDAS JÁ INCLUÍDO NO CUSTO) (6% DE TAXA P/ CONCR. BOMBEAVEL) | [7 empty] | 504.7 | M3
| EDIFICAÇÃO PRINCIPAL - PRANCHA 0844-010-EST-R02 - PILARES TABELA DE QUANTITATIVOS |  |  |  |  | 41.3
| EDIFICAÇÃO PRINCIPAL - PRANCHA 0844-010-EST-R02 - VIGAS TABELA DE QUANTITATIVOS |  |  |  |  | 140.5
| EDIFICAÇÃO PRINCIPAL - PRANCHA 0844-010-EST-R02 - LAJES MACIÇAS TABELA DE QUANTITATIVOS |  |  |  |  | 322.9
5.2.2 | FÔRMA EM CHAPA DE MADEIRA COMPENSADA PLASTIFICADA 12MM PARA ESTRUTURA EM GERAL, 5 REAPROVEITAMENTOS, REFORÇADA COM SARRAFOS DE MADEIRA 2.5X10CM (INCL MATERIAL, CORTE, MONTAGEM, ESCORAS EM EUCALIPTO E DESFORMA) | [7 empty] | 2785.6 | M2
| EDIFICAÇÃO PRINCIPAL - PRANCHA 0844-010-EST-R02 - PILARES TABELA DE QUANTITATIVOS |  |  |  | 571.9
| EDIFICAÇÃO PRINCIPAL - PRANCHA 0844-010-EST-R02 - VIGAS TABELA DE QUANTITATIVOS |  |  |  | 1318.9
| EDIFICAÇÃO PRINCIPAL - PRANCHA 0844-010-EST-R02 - LAJES TABELA DE QUANTITATIVOS |  |  |  | 894.8
5.2.3 | FORNECIMENTO, DOBRAGEM E COLOCAÇÃO EM FÔRMA, DE ARMADURA CA-60 B FINA, DIÂMETRO DE 4.0 A 7.0MM | [7 empty] | 1023 | KG
| EDIFICAÇÃO PRINCIPAL - PRANCHA 0844-018-EST-R02 À 0844-027-EST-R02 - VIGAS TABELA DE QUANTITATIVOS | [5 empty] | 1023
5.2.4 | FORNECIMENTO, DOBRAGEM E COLOCAÇÃO EM FÔRMA, DE ARMADURA CA-50 A MÉDIA, DIÂMETRO DE 6.3 A 10.0 MM | [7 empty] | 28397 | KG
| EDIFICAÇÃO PRINCIPAL - PRANCHA 0844-012-EST-R02, 0844-013-EST-R02, 0844-014-EST-R02, 0844-015-EST-R02-EST-R02 E 0844-017-EST-R02 - LAJES TABELA DE QUANTITATIVOS | [5 empty] | 22483
| EDIFICAÇÃO PRINCIPAL - PRANCHA 0844-018-EST-R02 À 0844-027-EST-R02 - VIGAS TABELA DE QUANTITATIVOS | [5 empty] | 5914
5.2.5 | FORNECIMENTO, DOBRAGEM E COLOCAÇÃO EM FÔRMA, DE ARMADURA CA-50 A GROSSA, DIÂMETRO DE 12.5 A 25.0M | [7 empty] | 32498 | KG
| EDIFICAÇÃO PRINCIPAL - PRANCHA 0844-012-EST-R02, 0844-013-EST-R02, 0844-014-EST-R02, 0844-015-EST-R02-EST-R02 E 0844-017-EST-R02 - LAJES TABELA DE QUANTITATIVOS | [5 empty] | 22194
| EDIFICAÇÃO PRINCIPAL - PRANCHA 0844-018-EST-R02 À 0844-027-EST-R02 - VIGAS TABELA DE QUANTITATIVOS | [5 empty] | 10304
5.2.6 | LAJE PRÉ-MOLDADA, COM EPS, INCLUSIVE CAPEAMENTO E = 4 CM, SC = 200 KG/M2, L = 8,00 M | [7 empty] | 2653.85 | M2
| BLOCO 1 |  |  | 331.86
| BLOCO 2 |  |  | 331.86
| BLOCO 3 |  |  | 623.7
| BLOCO 4 |  |  | 645.75
| BLOCO 5 |  |  | 331.86
| BLOCO 6 |  |  | 331.86
| GUARITA |  |  | 6.56
| BLOCO CENTAL = 2X25.2M² |  |  | 50.4
6 | PAREDES E PAINÉIS
6.1 | ALVENARIA DE BLOCOS DE CONCRETO 14X19X39CM, C/ RESIST. MÍNIMO A COMPRES. 2.5 MPA, ASSENT. C/ ARG. DE CIMENTO, CAL HIDRATADA CH1 E AREIA NO TRAÇO 1:0.5:8 ESP. DAS JUNTAS 10MM E ESP. DAS PAREDES, S/ REV. 14CM | [7 empty] | 3345.22 | M2
| PAREDE 1 (P1 - P2) |  |  | 8.775 | 25.4475 |  |  | 2.9
| PAREDE 2 (P2 - P3) |  |  | 8.59 | 24.911 |  |  | 2.9
| PAREDE 3 (P4 - P5) |  |  | 8.8 | 25.52 |  |  | 2.9
| PAREDE 4 (P5 - P6) |  |  | 8.8 | 25.52 |  |  | 2.9
| PAREDE 5 (P6 - P7) |  |  | 8.775 | 25.4475 |  |  | 2.9
| PAREDE 6 (P7 - P8) |  |  | 6.6 | 22.044 |  |  | 3.34
| PAREDE 7 (P8 - P9) |  |  | 8.775 | 25.4475 |  |  | 2.9
| PAREDE 8 (P9 - P10) |  |  | 8.565 | 24.8385 |  |  | 2.9
| PAREDE 9 (P11 - P12) |  |  | 8.825 | 25.5925 |  |  | 2.9
| PAREDE 10 (P12 - P13) |  |  | 8.8 | 25.52 |  |  | 2.9
| PAREDE 11 (P13 - P14) |  |  | 8.775 | 25.4475 |  |  | 2.9
| PAREDE 12 (P15 - P1) |  |  | 6.95 | 20.155 |  |  | 2.9
| PAREDE 13 (P15 - P16) |  |  | 6.5 | 18.85 |  |  | 2.9
| PAREDE 14 (ENTORNO DO PILAR P16 NA SALA DE MULTI USO) |  |  | 4.952 | 16.5397 |  |  | 3.34
| PAREDE 15 (P16 - P17) |  |  | 6.615 | 19.1835 |  |  | 2.9
| PAREDE 16 (P18 - P4) |  |  | 6.65 | 19.285 |  |  | 2.9
| PAREDE 17 (P18 - P19) |  |  | 8.8 | 25.52 |  |  | 2.9
| PAREDE 18 (P19 - P5) |  |  | 6.65 | 19.285 |  |  | 2.9
| PAREDE 19 (PNE MASCULINO/CIRCULAÇÃO) |  |  | 2.1 | 7.014 |  |  | 3.34
| PAREDE 20 (PNE FEMININO/CIRCULAÇÃO) |  |  | 2.1 | 7.014 |  |  | 3.34
| PAREDE 21 (PNE FEMININO/PNE MASCULINO/CIRCULAÇÃO E WC MAS/WC FEM) |  |  | 8.85 | 29.559 |  |  | 3.34
| PAREDE 22 (WC MAS/WC FEM) |  |  | 4.75 | 15.865 |  |  | 3.34
| PAREDE 23 (P19 - P20) |  |  | 8.8 | 25.52 |  |  | 2.9
| PAREDE 24 (P20 - P6) |  |  | 6.65 | 19.285 |  |  | 2.9
| PAREDE 25 (ENTORNO DO PILAR P16 NAS DUAS SALAS DE AULA) |  |  | 4.952 | 16.5397 |  |  | 3.34
| PAREDE 26 (P20 - P21) |  |  | 8.775 | 25.4475 |  |  | 2.9
| PAREDE 27 (P21 - P7) |  |  | 6.65 | 19.285 |  |  | 2.9
| PAREDE 28 (CINTA C6) |  |  | 6.6 | 19.14 |  |  | 2.9
| PAREDE 29 (P22 - P23) |  |  | 6.5 | 18.85 |  |  | 2.9
| PAREDE 30 (P23 - P9) |  |  | 6.65 | 19.285 |  |  | 2.9
| PAREDE 31 (ENTORNO DO PILAR P23 NAS DUAS SALAS DE AULA) |  |  | 4.952 | 16.5397 |  |  | 3.34
| PAREDE 32 (P23 - P24) |  |  | 6.59 | 19.111 |  |  | 2.9
| PAREDE 33 (P25 - P11) |  |  | 6.65 | 19.285 |  |  | 2.9
| PAREDE 34 (P25 - P26) |  |  | 8.825 | 25.5925 |  |  | 2.9
| PAREDE 35 (P26 - P12) |  |  | 6.65 | 19.285 |  |  | 2.9
| PAREDE 36 (PNE MASCULINO/CIRCULAÇÃO) |  |  | 2.1 | 7.014 |  |  | 3.34
| PAREDE 37 (PNE FEMININO/CIRCULAÇÃO) |  |  | 2.1 | 7.014 |  |  | 3.34
| PAREDE 38 (PNE FEMININO/PNE MASCULINO/CIRCULAÇÃO E WC MAS/WC FEM) |  |  | 8.85 | 29.559 |  |  | 3.34
| PAREDE 39 (WC MAS/WC FEM) |  |  | 4.75 | 15.865 |  |  | 3.34
| PAREDE 40 (P26 - P27) |  |  | 6.825 | 19.7925 |  |  | 2.9
| PAREDE 41 (P27 - P13) |  |  | 6.65 | 19.285 |  |  | 2.9
| PAREDE 42 (ENTORNO DO PILAR P27 NAS DUAS SALAS DE AULA) |  |  | 4.952 | 16.5397 |  |  | 3.34
| PAREDE 43 (P27 - P28) |  |  | 6.5 | 18.85 |  |  | 2.9
| PAREDE 44 (P28 - P14) |  |  | 6.95 | 20.155 |  |  | 2.9
| PAREDE 45 (P31 - P15) |  |  | 4 | 13.36 |  |  | 3.34
| PAREDE 46 (P30 - P28) |  |  | 2.2 | 7.348 |  |  | 3.34
| PAREDE 47 (P31 - P32) |  |  | 3.65 | 10.585 |  |  | 2.9
| PAREDE 48 (P32 - P33) |  |  | 3.64 | 10.556 |  |  | 2.9
| PAREDE 49 (P55 - P56) |  |  | 5.59 | 16.211 |  |  | 2.9
| PAREDE 50 (P71 EM CIMA DA CINTA C34) |  |  | 5.95 | 17.255 |  |  | 2.9
| PAREDE 51 (P75 - P76) |  |  | 3.65 | 10.585 |  |  | 2.9
| PAREDE 52 (P76 - P77) |  |  | 5.59 | 16.211 |  |  | 2.9
| PAREDE 53 (ENTORNO DO PILAR P32 NO LAB. INFORMATICA E LAB. QUÍMICA) |  |  | 4.952 | 16.5397 |  |  | 3.34
| PAREDE 54 (ENTORNO DO PILAR P76 NO LAB. INFORMATICA E LAB. QUÍMICA) |  |  | 2.476 | 8.2698 |  |  | 3.34
| PAREDE 55 (P75 - P71) |  |  | 3.75 | 10.875 |  |  | 2.9
| PAREDE 56 (P71 - P31) |  |  | 9.15 | 26.535 |  |  | 2.9
| PAREDE 57 (P76 - P55) |  |  | 6.15 | 17.835 |  |  | 2.9
| PAREDE 58 (P55 - P32) |  |  | 6.15 | 17.835 |  |  | 2.9
| PAREDE 59 (P33 - P1A) |  |  | 3.6 | 10.44 |  |  | 2.9
| PAREDE 60 (PALCO SUPERIOR) |  |  | 6.756 | 22.565 |  |  | 3.34
| PAREDE 61 (PALCO INFERIOR) |  |  | 5.4 | 18.036 |  |  | 3.34
| PAREDE 62 (P78 - P2A) |  |  | 3.6 | 10.44 |  |  | 2.9
| PAREDE 63 (P1A - P35) |  |  | 3.9 | 15.951 |  |  | 4.09
| PAREDE 64 (P35 - P36) |  |  | 6.95 | 26.688 |  |  | 3.84
| PAREDE 65 (P2A - P79) |  |  | 3.9 | 15.951 |  |  | 4.09
| PAREDE 66 (P79 - P80) |  |  | 6.95 | 26.688 |  |  | 3.84
| PAREDE 67 (AUITÓRIO SUPERIOR=SOM+BANHEIROS PNE) |  |  | 31.65 | 105.711 |  |  | 3.34
| PAREDE 68 (P81 - P53) |  |  | 3 | 8.7 |  |  | 2.9
| PAREDE 69 (ENTORNO DO PILAR P53 NOFRAUDÁRIO E BIBLIOTECA) |  |  | 5.102 | 17.0407 |  |  | 3.34
| PAREDE 70 (P53 - P37) |  |  | 5.15 | 14.935 |  |  | 2.9
| PAREDE 71 (P82 - P83) |  |  | 7.24 | 20.996 |  |  | 2.9
| PAREDE 72 (P54 - P61) |  |  | 7.49 | 21.721 |  |  | 2.9
| PAREDE 73 (P38 - P39) |  |  | 7.24 | 20.996 |  |  | 2.9
| PAREDE 74 (FRAUDÁRIO E DIREÇÃO) |  |  | 6.75 | 22.545 |  |  | 3.34
| PAREDE 75 (FRAUDÁRIO E DIREÇÃO) |  |  | 5.35 | 17.869 |  |  | 3.34
| PAREDE 76 (FRAUDÁRIO E DIREÇÃO) |  |  | 1.4 | 4.676 |  |  | 3.34
| PAREDE 77 (P83 - P61) |  |  | 7.15 | 20.735 |  |  | 2.9
| PAREDE 78 (P61 - P39) |  |  | 5.75 | 16.675 |  |  | 2.9
| PAREDE 79 (P39 - P40) |  |  | 4.15 | 12.035 |  |  | 2.9
| PAREDE 80 (P61 - P62) |  |  | 4.5 | 13.05 |  |  | 2.9
| PAREDE 81 (P67 EM CIMA DA CINTA C32) |  |  | 4.55 | 13.195 |  |  | 2.9
| PAREDE 82 (P83 - P84) |  |  | 4.15 | 12.035 |  |  | 2.9
| PAREDE 83 (ENTORNO DO PILAR P40 NO SALA AAE) |  |  | 2.476 | 8.2698 |  |  | 3.34
| PAREDE 84 (P41 - P42) |  |  | 7.05 | 20.445 |  |  | 2.9
| PAREDE 85 (P52 EM CIMA DA CINTA C23) |  |  | 15.39 | 44.631 |  |  | 2.9
| PAREDE 86 (P63 EM CIMA DA CINTA C27) |  |  | 8.2 | 23.78 |  |  | 2.9
| PAREDE 87 (P85 - P86) |  |  | 7.44 | 21.576 |  |  | 2.9
| PAREDE 88 (P68 - P69) |  |  | 7.14 | 20.706 |  |  | 2.9
| PAREDE 89 (P86 - P87) |  |  | 7.44 | 21.576 |  |  | 2.9
| PAREDE 90(BANHEIROS PNE E MASCULINO) |  |  | 4.2 | 14.028 |  |  | 3.34
| PAREDE 91 (BANHEIROS PNE E FEMININO) |  |  | 4.2 | 14.028 |  |  | 3.34
| PAREDE 92 (BANHEIRO PNE E HALL) |  |  | 2 | 6.68 |  |  | 3.34
| PAREDE 93 (APOIO PEDAGOGO/CIRCULAÇÃO E SALA DO LIVRO) |  |  | 8.65 | 28.891 |  |  | 3.34
| PAREDE 94 (PEDAGOGIA E PLANEJAMENTO) |  |  | 4 | 13.36 |  |  | 3.34
| PAREDE 95 (PEDAGOGIA/PLANEJAMENTO E COORDENAÇÃO/COZINHA) |  |  | 8.25 | 27.555 |  |  | 3.34
| PAREDE 96 (COORDENAÇÃO E COZINHA) |  |  | 3.05 | 10.187 |  |  | 3.34
| PAREDE 97 (P86 - P68) |  |  | 4.6 | 13.34 |  |  | 2.9
| PAREDE 98 (CIRCULAÇÃO E PLANEJAMENTO) |  |  | 3.9 | 13.026 |  |  | 3.34
| PAREDE 99 (P88 - P70) |  |  | 4.3 | 12.47 |  |  | 2.9
| PAREDE 100 (P70 - P44) |  |  | 8 | 23.2 |  |  | 2.9
| PAREDE 101 (P44 - P45) |  |  | 5.8 | 16.82 |  |  | 2.9
| PAREDE 102 (P49 EM CIMA DA CINTA C20) |  |  | 6.1 | 17.69 |  |  | 2.9
| PAREDE 103 (P66 EM CIMA DA CINTA C31) |  |  | 5.7 | 16.53 |  |  | 2.9
| PAREDE 104 (P88 - P89) |  |  | 5.7 | 16.53 |  |  | 2.9
| PAREDE 105 (P89 - P66) |  |  | 5.45 | 15.805 |  |  | 2.9
| PAREDE 106 (P49 - P45) |  |  | 2.4 | 6.96 |  |  | 2.9
| PAREDE 107 (DEP. PAPELARIA) |  |  | 2.9 | 9.686 |  |  | 3.34
| PAREDE 108 (DEPÓSITO) |  |  | 2.3 | 7.682 |  |  | 3.34
| PAREDE 109 (DEP. LIMPEZA) |  |  | 2.3 | 7.682 |  |  | 3.34
| PAREDE 110 (DEP. LIMPEZA) |  |  | 5.4 | 18.036 |  |  | 3.34
| PAREDE 111 (DEP. LIMPEZA) |  |  | 4.75 | 15.865 |  |  | 3.34
| PAREDE 112 (DEP. LIMPEZA) |  |  | 0.6 | 2.004 |  |  | 3.34
| PAREDE 113 (WC MASCULINO/FEMININO/DEPÓSITO) |  |  | 5.55 | 18.537 |  |  | 3.34
| PAREDE 114 (WC MASCULINO/FEMININO/DEPÓSITO) |  |  | 5.55 | 18.537 |  |  | 3.34
| PAREDE 115 (WC MASCULINO E WC FEMININO) |  |  | 2.85 | 9.519 |  |  | 3.34
| PAREDE 116 (DEPÓSITO E WC FEMININO) |  |  | 2.85 | 9.519 |  |  | 3.34
| PAREDE 117 (CANTINA E COZINHA) |  |  | 3 | 10.02 |  |  | 3.34
| PAREDE 118 (P29 - P30) |  |  | 5.9 | 17.11 |  |  | 2.9
| PAREDE 119 (P64 - P65) |  |  | 4.3 | 12.47 |  |  | 2.9
| PAREDE 120 (P90 - P91) |  |  | 5.9 | 17.11 |  |  | 2.9
| PAREDE 121 (P9 EM CIMA DA CINTA C101) |  |  | 1.85 | 5.365 |  |  | 2.9
| PAREDE 122 (P90 - P64) |  |  | 7.55 | 21.895 |  |  | 2.9
| PAREDE 123 (P64 - P50) |  |  | 4.05 | 11.745 |  |  | 2.9
| PAREDE 124 (P50 - P29) |  |  | 3.9 | 11.31 |  |  | 2.9
| PAREDE 125 (P29 EM CIMA DA CINTA C101) |  |  | 1.85 | 5.365 |  |  | 2.9
| PAREDE 126 (P105 - P91) |  |  | 4.2 | 12.18 |  |  | 2.9
| PAREDE 127 (P91 - P65) |  |  | 7.65 | 22.185 |  |  | 2.9
| PAREDE 128 (P65 - P51) |  |  | 3.75 | 10.875 |  |  | 2.9
| PAREDE 129 (P51 - P30) |  |  | 4 | 11.6 |  |  | 2.9
| PAREDE 130 (P30 - P28) |  |  | 4.2 | 12.18 |  |  | 2.9
| PAREDE 131 (LAVATÓRIO SERVIÇO E WC) |  |  | 1.65 | 5.511 |  |  | 3.34
| PAREDE 132 (LAVATÓRIO SERVIÇO E WC) |  |  | 1.35 | 4.509 |  |  | 3.34
| PAREDE 133 (DISPENSA E WC/CIRCULAÇÃO) |  |  | 7.3 | 24.382 |  |  | 3.34
| PAREDE 134 (WC E SERVIÇO) |  |  | 2.875 | 9.6025 |  |  | 3.34
| PAREDE 135 (DISPENSA E HALL) |  |  | 2.5 | 8.35 |  |  | 3.34
| PAREDE 136 (TANQUE/PANELÕES E CIRCULAÇÃO) |  |  | 2.15 | 7.181 |  |  | 3.34
| PAREDE 137 (TANQUE/PANELÕES E CIRCULAÇÃO) |  |  | 3.45 | 11.523 |  |  | 3.34
| PAREDE 138 (COZINHA E DEPÓSITO) |  |  | 6 | 20.04 |  |  | 3.34
| PAREDE 139 (P92 - P93) |  |  | 8.775 | 25.4475 |  |  | 2.9
| PAREDE 140 (P93 - P94) |  |  | 8.59 | 24.911 |  |  | 2.9
| PAREDE 141 (P95 - P96) |  |  | 8.8 | 25.52 |  |  | 2.9
| PAREDE 142 (P96 - P97) |  |  | 8.8 | 25.52 |  |  | 2.9
| PAREDE 143 (P97 - P98) |  |  | 8.775 | 25.4475 |  |  | 2.9
| PAREDE 144 (P98 - P99) |  |  | 6.6 | 22.044 |  |  | 3.34
| PAREDE 145 (P99 - P100) |  |  | 8.775 | 25.4475 |  |  | 2.9
| PAREDE 146 (P100 - P101) |  |  | 8.565 | 24.8385 |  |  | 2.9
| PAREDE 147 (P102 - P103) |  |  | 8.825 | 25.5925 |  |  | 2.9
| PAREDE 148 (P103 - P104) |  |  | 8.8 | 25.52 |  |  | 2.9
| PAREDE 149 (P104 - P105) |  |  | 8.775 | 25.4475 |  |  | 2.9
| PAREDE 150 (P106 - P92) |  |  | 6.95 | 20.155 |  |  | 2.9
| PAREDE 151 (P106 - P107) |  |  | 6.5 | 18.85 |  |  | 2.9
| PAREDE 152 (ENTORNO DO PILAR P93 NAS DUAS SALAS DE AULA) |  |  | 4.952 | 16.5397 |  |  | 3.34
| PAREDE 153 (P107 - P108) |  |  | 6.615 | 19.1835 |  |  | 2.9
| PAREDE 154 (P107 - P93) |  |  | 6.65 | 19.285 |  |  | 2.9
| PAREDE 155 (P109 - P110) |  |  | 8.8 | 25.52 |  |  | 2.9
| PAREDE 156 (P109 - P95) |  |  | 6.65 | 19.285 |  |  | 2.9
| PAREDE 157 (P110 - P111) |  |  | 8.8 | 25.52 |  |  | 2.9
| PAREDE 158 (P110 - P96) |  |  | 6.65 | 19.285 |  |  | 2.9
| PAREDE 159 (PNE MASCULINO/CIRCULAÇÃO) |  |  | 2.1 | 7.014 |  |  | 3.34
| PAREDE 160 (PNE FEMININO/CIRCULAÇÃO) |  |  | 2.1 | 7.014 |  |  | 3.34
| PAREDE 161 (PNE FEMININO/PNE MASCULINO/CIRCULAÇÃO E WC MAS/WC FEM) |  |  | 8.85 | 29.559 |  |  | 3.34
| PAREDE 162 (WC MAS/WC FEM) |  |  | 4.75 | 15.865 |  |  | 3.34
| PAREDE 163 (ENTORNO DO PILAR P97 NAS DUAS SALAS DE AULA) |  |  | 4.952 | 16.5397 |  |  | 3.34
| PAREDE 164 (P111 - P2112) |  |  | 8.775 | 25.4475 |  |  | 2.9
| PAREDE 165 (P111 - P97) |  |  | 6.65 | 19.285 |  |  | 2.9
| PAREDE 166 (CINTA C50) |  |  | 6.6 | 19.14 |  |  | 2.9
| PAREDE 167 (P112 - P113) |  |  | 6.5 | 18.85 |  |  | 2.9
| PAREDE 168 (P113 - P99) |  |  | 6.95 | 20.155 |  |  | 2.9
| PAREDE 169 (ENTORNO DO PILAR P100 NAS DUAS SALAS DE AULA) |  |  | 4.952 | 16.5397 |  |  | 3.34
| PAREDE 170 (P113 - P114) |  |  | 6.59 | 19.111 |  |  | 2.9
| PAREDE 171 (P114 - P100) |  |  | 6.65 | 19.285 |  |  | 2.9
| PAREDE 172 (P114 - P115) |  |  | 8.825 | 25.5925 |  |  | 2.9
| PAREDE 173 (P116 - P102) |  |  | 6.65 | 19.285 |  |  | 2.9
| PAREDE 174 (P116 - P117) |  |  | 6.825 | 19.7925 |  |  | 2.9
| PAREDE 175 (P117 - P103) |  |  | 6.65 | 19.285 |  |  | 2.9
| PAREDE 176 (ENTORNO DO PILAR P104 NAS DUAS SALAS DE AULA) |  |  | 4.952 | 16.5397 |  |  | 3.34
| PAREDE 177 (P117 - P118) |  |  | 6.5 | 18.85 |  |  | 2.9
| PAREDE 178 (P118 - P104) |  |  | 6.65 | 19.285 |  |  | 2.9
| PAREDE 179 (P119 - P105) |  |  | 6.95 | 20.155 |  |  | 2.9
| PAREDE 180 (PNE MASCULINO/CIRCULAÇÃO) |  |  | 2.1 | 7.014 |  |  | 3.34
| PAREDE 181 (PNE FEMININO/CIRCULAÇÃO) |  |  | 2.1 | 7.014 |  |  | 3.34
| PAREDE 182 (PNE FEMININO/PNE MASCULINO/CIRCULAÇÃO E WC MAS/WC FEM) |  |  | 8.85 | 29.559 |  |  | 3.34
| PAREDE 183 (WC MAS/WC FEM) |  |  | 4.75 | 15.865 |  |  | 3.34
| PAREDE 184 (GUARITA) |  |  | 9.4 | 27.26 |  |  | 2.9
| LABORATÓRIO DE QUÍMICA - BANCADAS X2 |  |  | 7.6 | 7.98 |  |  | 1.05
6.2 | DIVISÓRIA DE GRANITO CINZA ANDORINHA COM 3 CM DE ESPESSURA, FIXADA COM CANTONEIRA DE FERRO CROMADO | [7 empty] | 118.386 | M2
| WC MASCULINO BLOCO 1 |  |  | 6.53 | 11.754 |  |  | 1.8
| WC FEMININO BLOCO 1 |  |  | 6.53 | 11.754 |  |  | 1.8
| WC MASCULINO BLOCO 2 |  |  | 6.53 | 11.754 |  |  | 1.8
| WC FEMININO BLOCO 2 |  |  | 6.53 | 11.754 |  |  | 1.8
| WC MASCULINO BLOCO 3 |  |  | 6.53 | 11.754 |  |  | 1.8
| WC FEMININO BLOCO 3 |  |  | 6.53 | 11.754 |  |  | 1.8
| WC MASCULINO BLOCO 4 |  |  | 6.53 | 11.754 |  |  | 1.8
| WC FEMININO BLOCO 4 |  |  | 6.53 | 11.754 |  |  | 1.8
| WC MASCULINO AO LADO DA PEDAGOCIA |  |  | 4.89 | 8.802 |  |  | 1.8
| WC FEMININO AO LADO DA PEDAGOCIA |  |  | 4.89 | 8.802 |  |  | 1.8
| WC MASCULINO AO LADO DA CANTINA |  |  | 1.875 | 3.375 |  |  | 1.8
| WC FEMININO AO LADO DA CANTINA |  |  | 1.875 | 3.375 |  |  | 1.8
6.3 | COBOGÓ DE CONCRETO 40 X 40 X 10 CM, TIPO RETO, ASSENTADOS COM ARGAMASSA DE CIMENTO E AREIA NO TRAÇO 1:3, ESPESSURA DAS JUNTAS 15 MM | [7 empty] | 55.44 | M2
| EM CIMA DO LAB. QUÍMICA |  |  | 2 | 4.8 |  |  | 2.4
| ABAIXO DO LAB. QUÍMICA |  |  | 2 | 4.8 |  |  | 2.4
| ÁREA DESCOBERTA PARA VARAIS |  |  | 10.3 | 24.72 |  |  | 2.4
| ÁREA DESCOBERTA LIXEIRAS |  |  | 8.8 | 21.12 |  |  | 2.4
7 | ESQUADRIAS DE MADEIRA
7.1 | PORTA EM MADEIRA DE LEI TIPO ANGELIM PEDRA OU EQUIV.,ESP. 35 MM, MACIÇA C/ FRISO P/ VERNIZ, PADRÃO SEDU, COM VISOR, INCLUSIVE ALIZARES, DOBRADIÇAS E FECHADURA DE BOLA EXT. EM LATÃO CROMADO LAFONTE OU EQUIV., EXCL. MARCO, DIMENSÕES: 1.60 X 2.10 M (DUAS FOLHAS) | [7 empty] | 2 | UNIDADE
| CONFORME "TABELA DE ESQUADRIAS": P2 | 2
7.2 | MARCO DE MADEIRA DE LEI DE 1ª (PEROBA, IPÊ, ANGELIM PEDRA OU EQUIVALENTE) COM 15X3 CM DE BATENTE, NAS DIMENSÕES DE 1.60 X 2.10 M | [7 empty] | 2 | UNIDADE
| CONFORME "TABELA DE ESQUADRIAS": P2 | 2
7.3 | FORNECIMENTO E INSTALAÇÃO DE PORTA CORTA-FOGO PARA SAÍDA DE EMERGÊNCIA DIM.: 160X210X5CM, CONFORME ABNT NBR 11742P, CLASSE P-90, INCL. MARCO, 3 PARES DE DOBRADIÇAAS C/MOLA, BARRA ANTI-PANICO, PINTURA ESMALTE SINTETICO COR VERMELHA | [7 empty] | 2 | UNIDADE
| CONFORME "TABELA DE ESQUADRIAS": P1 | 2
7.4 | FORNECIMENTO E INSTALAÇÃO DE PORTA CORTA-FOGO PARA SAÍDA DE EMERGÊNCIA DIM.: 80X210X5CM, CONFORME ABNT NBR 11742P, CLASSE P-90, INCL. MARCO, 3 PARES DE DOBRADIÇAAS C/MOLA, BARRA ANTI-PANICO, PINTURA ESMALTE SINTETICO COR VERMELHA | [7 empty] | 1 | UNIDADE
| CONFORME "TABELA DE ESQUADRIAS": P6 | 1
7.5 | PORTA DE MADEIRA 0,80 X 2,10 M, INTERNA, COM BATENTE, GUARNIÇÃO E FERRAGEM | [7 empty] | 47 | UNIDADE
| CONFORME "TABELA DE ESQUADRIAS": P4 | 47
7.6 | PORTA EM MADEIRA DE LEI TIPO ANGELIM PEDRA OU EQUIV.,ESP. 35 MM, MACIÇA C/ FRISO P/ VERNIZ, PADRÃO SEDU, COM VISOR, INCLUSIVE ALIZARES, DOBRADIÇAS E FECHADURA DE BOLA EXT. EM LATÃO CROMADO LAFONTE OU EQUIV., EXCL. MARCO, DIMENSÕES: 0.80 X 2.10 M | [7 empty] | 21 | UNIDADE
| SALAS DE AULA | 16
| LABORATÓRIO DE INFORMÁTICA | 1
| LABORATÓRIO DE QUÍMICA | 1
| LABORATÓRIO DE ARTES | 1
| BIBLIOTECA | 1
| SALA DE AEE | 1
7.7 | MARCO DE MADEIRA DE LEI DE 1ª (PEROBA, IPÊ, ANGELIM PEDRA OU EQUIVALENTE) COM 15X3 CM DE BATENTE, NAS DIMENSÕES DE 0.80 X 2.10 M | [7 empty] | 21 | UNIDADE
| CONFORME "TABELA DE ESQUADRIAS": P4 | 21
7.8 | PORTA DE MADEIRA 0,60 X 2,10 M, INTERNA, COM BATENTE, GUARNIÇÃO E FERRAGEM | [7 empty] | 2 | UNIDADE
| CONFORME "TABELA DE ESQUADRIAS": P7 | 2
7.9 | 'SOLEIRA DE GRANITO CINZA, ESPESSURA 3 CM E LARGURA DE 3 CM, CONFORME DETALHE EM PROJETO | [7 empty] | 95.1 | M
| COMPRIMENTO SOLEIRAS DAS PORTAS: L=87.6M + PORTÕES P04: 7.5M |  |  | 95.1
7.1 | PEITORIL DE GRANITO CINZA POLIDO, 15 CM, ESP. 3CM | [7 empty] | 211 | M
| COMPRIMENTO PEITORIL JANELAS (J1 Á J9) |  |  | 211
7.11 | VERGA/CONTRAVERGA RETA DE CONCRETO ARMADO 10 X 5 CM, FCK = 15 MPA, INCLUSIVE FORMA, ARMAÇÃO E DESFORMA | [7 empty] | 509.6 | M
| COMPRIMENTO JANELAS (J1 Á J9) X2 |  |  | 422
| 'COMPRIMENTO DAS PORTAS: L=87.6M |  |  | 87.6
8 | ESQUADRIAS METÁLICAS
8.1 | BÁSCULA PARA VIDRO EM ALUMÍNIO ANODIZADO COR NATURAL, LINHA 25, COMPLETA, COM TRANCA, CAIXILHO, ALIZAR E CONTRAMARCO, EXCLUSIVE VIDRO | [7 empty] | 70.68 | M2
| CONFORME "TABELA DE ESQUADRIAS": B1, B2, B3, B4, B5 E B6 |  |  |  | 70.68
8.2 | JANELA DE CORRER PARA VIDRO EM ALUMÍNIO ANODIZADO COR NATURAL, LINHA 25, COMPLETA, INCL. PUXADOR COM TRANCA, ALIZAR, CAIXILHO E CONTRAMARCO, EXCLUSIVE VIDRO | [7 empty] | 222.2 | M2
| CONFORME "TABELA DE ESQUADRIAS": J1,J2,J3,J4,J7 |  |  |  | 222.2
8.3 | JANELA TIPO MAXIM-AR PARA VIDRO EM ALUMÍNIO ANODIZADO NATURAL, LINHA 25, COMPLETA, INCL. PUXADOR COM TRANCA, CAIXILHO, ALIZAR E CONTRAMARCO, EXCLUSIVE VIDRO | [7 empty] | 10.6 | M2
| CONFORME "TABELA DE ESQUADRIAS": J5, J6, J8, J9 |  |  |  | 10.6
8.4 | PORTA DE ABRIR TIPO VENEZIANA EM ALUMÍNIO ANODIZADO, LINHA 25, COMPLETA, INCL. PUXADOR COM TRANCA, CAIXILHO, ALIZAR E CONTRAMARCO | [7 empty] | 49.56 | M2
| CONFORME "TABELA DE ESQUADRIAS": P3, P5 E P8 |  |  |  | 49.56
8.5 | GRADE DE FERRO EM BARRA CHATA, INCLUSIVE CHUMB | [7 empty] | 38.01 | M2
| CONFORME "TABELA DE ESQUADRIAS": GR1, GR2, GR3 E GR4 |  |  |  | 38.01
8.6 | PORTÃO DE FERRO DE CORRER EM BARRA CHATA, INCLUSIVE CHUMBAMENTO | [7 empty] | 21.84 | M2
| CONFORME "TABELA DE ESQUADRIAS": P03 |  |  |  | 21.84
8.7 | 'FECHADURA ELÉTRICA DUPLA PRETA FORNECIMENTO E INSTALAÇÃO | [7 empty] | 4 | UNIDADE
| CONFORME "TABELA DE ESQUADRIAS": P03 | 4
8.8 | PORTÃO DE FERRO DE ABRIR EM BARRA CHATA, CHAPA E TUBO, INCLUSIVE CHUMBAMENTO | [7 empty] | 32.13 | M2
| CONFORME "TABELA DE ESQUADRIAS": P01, P04 E P05 |  |  |  | 32.13
8.9 | 'PORTÃO DESLIZANTE NYLOFOR, COMPOSTO DE QUADRO, PAINÉIS E ACESSÓRIOS COM PINTURA ELETROSTÁTICA COM TINTA POLIESTER, NAS CORES VERDE OU BRANCA, COM POSTE EM AÇO REVESTIDO, COR VERDE OU BRANCA - FORNECIMENTO E MONTAGEM | [7 empty] | 14.58 | M2
| Portão |  |  |  | 14.58
8.1 | BRISE METÁLICO SM-84 COR PRATA OU SIMILAR, COM ESTRUTURA E MONTAGEM | [7 empty] | 250.18 | M2
| BRISEL DAS JANELAS: L=178.7M H=1.4M |  |  |  | 250.18
9 | VIDROS E ESPELHOS
9.1 | VIDRO PLANO TRANSPARENTE LISO, COM 4 MM DE ESPESSURA | [7 empty] | 303.48 | M2
| JANELAS E BÁSCULAS |  |  |  | 303.48
9.2 | 'ESPELHO PARA BANHEIROS ESPESSURA 4 MM, INCLUINDO CHAPA COMPENSADA 10 MM, MOLDURA DE ALUMÍNIO EM PERFIL L 3/4", FIXADO COM PARAFUSOS CROMADOS | [7 empty] | 45.176 | M2
| BLOCO 1 - WC MASCULINO |  |  | 4.75 | 3.8 |  |  | 0.8
| BLOCO 1 - WC FEMININO |  |  | 4.75 | 3.8 |  |  | 0.8
| BLOCO 1 - PNE MASCULINO |  |  | 0.7 | 0.56 |  |  | 0.8
| BLOCO 1 - PNE FEMININO |  |  | 0.7 | 0.56 |  |  | 0.8
| BLOCO 2 - WC MASCULINO |  |  | 4.75 | 3.8 |  |  | 0.8
| BLOCO 2 - WC FEMININO |  |  | 4.75 | 3.8 |  |  | 0.8
| BLOCO 2 - PNE MASCULINO |  |  | 0.7 | 0.56 |  |  | 0.8
| BLOCO 2 - PNE FEMININO |  |  | 0.7 | 0.56 |  |  | 0.8
| BLOCO 3 - WC MASCULINO |  |  | 4.75 | 3.8 |  |  | 0.8
| BLOCO 3 - WC FEMININO |  |  | 4.75 | 3.8 |  |  | 0.8
| BLOCO 3 - PNE MASCULINO |  |  | 0.7 | 0.56 |  |  | 0.8
| BLOCO 3 - PNE FEMININO |  |  | 0.7 | 0.56 |  |  | 0.8
| BLOCO 4 - WC MASCULINO |  |  | 4.75 | 3.8 |  |  | 0.8
| BLOCO 4 - WC FEMININO |  |  | 4.75 | 3.8 |  |  | 0.8
| BLOCO 4 - PNE MASCULINO |  |  | 0.7 | 0.56 |  |  | 0.8
| BLOCO 4 - PNE FEMININO |  |  | 0.7 | 0.56 |  |  | 0.8
| CAMARIM (PALCO) |  |  | 0.7 | 0.56 |  |  | 0.8
| PNE (PALCO) |  |  | 0.7 | 0.56 |  |  | 0.8
| PNE FEMININO (SOM) |  |  | 0.7 | 0.56 |  |  | 0.8
| PNE MASCULINO (SOM) |  |  | 0.7 | 0.56 |  |  | 0.8
| FRAUDÁRIO |  |  | 0.7 | 0.56 |  |  | 0.8
| BANHEIRO AO LADO DA PEDAGOGIA - WC MASCULINO |  |  | 1.41 | 1.128 |  |  | 0.8
| BANHEIRO AO LADO DA PEDAGOGIA - WC FEMININO |  |  | 1.41 | 1.128 |  |  | 0.8
| BANHEIRO AO LADO DA PEDAGOGIA - PNE |  |  | 0.7 | 0.56 |  |  | 0.8
| BANHEIRO AO LADO DA CANTINA - WC MASCULINO |  |  | 0.8 | 0.64 |  |  | 0.8
| BANHEIRO AO LADO DA CANTINA - WC FEMININO |  |  | 0.8 | 0.64 |  |  | 0.8
| REFEITÓRIO |  |  | 3.55 | 2.84 |  |  | 0.8
| BANHEIRO WC AO LADO DO LAV/SER. |  |  | 0.7 | 0.56 |  |  | 0.8
10 | IMPERMEABILIZAÇÕES
10.1 | ÍNDICE DE IMPERM.C/ MANTA ASFÁLTICA ATENDENDO NBR 9952, ASFALTO POLIMERIZADO ESP.3MM, REFORÇ.C/ FILME INT. POLIETILENO, REGUL. BASE C/ ARG.1:4 ESP.MÍN.15MM, PROTEÇÃO MEC. ARG.1:4 ESP.20MM E JUNTAS DILAT. | [7 empty] | 631.332 | M2
| ÁREA TÉCNICA DAS LAJES BLOCO 1 |  | 3 | 4 | 12
| ÁREA TÉCNICA DAS LAJES BLOCO 2 |  | 3 | 4 | 12
| ÁREA TÉCNICA DAS LAJES BLOCO 3 |  | 3 | 4 | 12
| ÁREA TÉCNICA DAS LAJES BLOCO 4 |  | 3 | 4 | 12
| ÁREA TÉCNICA LAB.QUÍMICA |  | 3 | 6 | 18
| ÁREA TÉCNICA CENTRAL ESQUERDA |  | 3 | 4.2 | 12.6
| ÁREA TÉCNICA CENTRAL DIREITA |  | 3 | 4.2 | 12.6
| CALHA BLOCO 1 |  | 0.56 | 44.85 | 68.172 |  |  | 0.96
| CALHA BLOCO 2 |  | 0.56 | 44.85 | 68.172 |  |  | 0.96
| CALHA BLOCO 3 |  | 0.56 | 44.85 | 68.172 |  |  | 0.96
| CALHA BLOCO 4 |  | 0.56 | 44.85 | 68.172 |  |  | 0.96
| CALHA BLOCO CENTRAL ESQUERDO (AUDITÓRIO) |  | 0.56 | 44.85 | 68.172 |  |  | 0.96
| CALHA BLOCO CENTRAL DIREITO (REFEITÓRIO) |  | 0.56 | 44.85 | 68.172 |  |  | 0.96
| CALHA BLOCO CENTRAL (X2) |  | 0.56 | 82.8 | 125.856 |  |  | 0.96
| CALHA DA GUARITA |  | 0.56 | 3.45 | 5.244 |  |  | 0.96
10.2 | IMPERMEABILIZAÇÃO, EMPREGANDO ARGAMASSA DE CIMENTO E AREIA SEM PENEIRAR NO TRAÇO 1:3 COM ADITIVO IMPERMEABILIZADO TIPO SIKA 1 OU EQUIVALENTE, ESPESSURA DE 2 CM | [7 empty] | 254.44 | M2
| BLOCO 1 - WC MASCULINO |  |  |  | 20.66
| BLOCO 1 - WC FEMININO |  |  |  | 20.66
| BLOCO 1 - PNE MASCULINO |  |  |  | 4.2
| BLOCO 1 - PNE FEMININO |  |  |  | 4.2
| BLOCO 2 - WC MASCULINO |  |  |  | 20.66
| BLOCO 2 - WC FEMININO |  |  |  | 20.66
| BLOCO 2 - PNE MASCULINO |  |  |  | 4.2
| BLOCO 2 - PNE FEMININO |  |  |  | 4.2
| BLOCO 3 - WC MASCULINO |  |  |  | 20.66
| BLOCO 3 - WC FEMININO |  |  |  | 20.66
| BLOCO 3 - PNE MASCULINO |  |  |  | 4.2
| BLOCO 3 - PNE FEMININO |  |  |  | 4.2
| BLOCO 4 - WC MASCULINO |  |  |  | 20.66
| BLOCO 4 - WC FEMININO |  |  |  | 20.66
| BLOCO 4 - PNE MASCULINO |  |  |  | 4.2
| BLOCO 4 - PNE FEMININO |  |  |  | 4.2
| BANHEIRO PNE PALCO |  |  |  | 4.02
| BANHEIRO PNE FEMININO DO SOM |  |  |  | 3.9
| BANHEIRO PNE MASCULINO DO SOM |  |  |  | 3.9
| BANHEIRO AO LADO DA PEDAGOGIA - WC MASCULINO |  |  |  | 10.08
| BANHEIRO AO LADO DA PEDAGOGIA - WC FEMININO |  |  |  | 10.08
| BANHEIRO AO LADO DA PEDAGOGIA - PNE |  |  |  | 4.5
| BANHEIRO AO LADO DA CANTINA - WC MASCULINO |  |  |  | 5.34
| BANHEIRO AO LADO DA CANTINA - WC FEMININO |  |  |  | 5.34
| BANHEIRO AO LADO DA CANTINA - WC FEMININO |  |  |  | 5.34
| BANHEIRO AO LADO DO LAV/SERV. |  |  |  | 3.06
10.3 | 'IMPERMEABILIZAÇÃO DE FLOREIRA OU VIGA BALDRAME COM ARGAMASSA DE CIMENTO E AREIA, COM ADITIVO IMPERMEABILIZANTE, E = 2 CM. AF_06/2018 | [7 empty] | 1217.69 | M2
| CINTAS: L = (1217.69 X H=0.5M X 2) = 1217.69 |  |  |  | 1217.69
11 | TETOS E FORROS
11.1 | FORRO DE GESSO ACABAMENTO TIPO LISO | [7 empty] | 2519.65 | M2
BLOCO 1
| SALA MULTIUOS 1 | 60.38
| SALA DE AULA 1 | 60.38
| WC MASC. 1 | 20.66
| WC FEMIN. 1 | 20.66
| PNE MASC. 1 | 4.2
| PNE FEMIN. 1 | 4.2
| CIRC. 1 | 9.55
| SALA DE AULA 2 | 60.38
| SALA DE AULA 3 | 60.38
BLOCO 2
| SALA DE AULA 4 | 60.38
| SALA DE AULA 5 | 60.38
| WC MASC. 2 | 20.66
| WC FEMIN. 2 | 20.66
| PNE MASC. 2 | 4.2
| PNE FEMIN. 2 | 4.2
| CIRC. 2 | 9.55
| SALA DE AULA 6 | 60.38
| SALA DE AULA 7 | 60.38
BLOCO 3 (AUDITÓRIO)
| LAB. QUÍMICA | 54.53
| LAB. ARTES | 22.43
| INFORMÁTICA | 78.08
| PNE (PALCO) | 4.02
| PALCO | 41.33
| CAMARIM (PALCO) | 6.5
| AUDITÓRIO | 150.57
| PNE FEM (SOM) | 3.9
| PNE MASC (SOM) | 3.9
| CIRCULAÇÃO | 5.58
| SOM | 3.76
| CIRCULAÇÃO | 39.3
| BIBLIOTECA | 60.28
| AEE | 26.72
| ARQ | 10.81
| FRAUDÁRIO | 16.62
| DIREÇÃO | 22.47
| SEC. | 21.62
| PÁTIO COBERTO | 94.1
BLOCO 4 (REFEITÓRIO)
| WC MASC | 10.08
| WC FEMI | 10.08
| PNE | 4.5
| HALL | 3.9
| APOIO PEDAG. 02 | 18.27
| SALA DO LIVRO | 18.27
| APOIO PEDAG. 01 | 18.7
| CIRCULAÇÃO | 23.85
| PEDAGOGIA | 12.4
| PLANEJAMENTO | 23.29
| COORD. | 15.25
| COZINHA | 9.45
| SALA DE PROFESSORES | 36.19
| CIRCULAÇÃO | 34.5
| DEP. PAPELARIA | 17.4
| DEPÓSITO | 12.42
| DEP. LIMPEZA | 12.42
| CANTINA | 10.5
| COZINHA | 4.5
| WC MASC | 5.34
| WC FEMI | 5.34
| DISPENSA | 4.27
| REFEITÓRIO | 237.51
| DISPENSA | 14.5
| CIRCULAÇÃO | 5.67
| HALL | 3
| LAV./SERV. | 18.64
| WC | 3.06
| TANQUE PANELÕES | 6.59
| COZINHA | 37.2
| DEP. COZINHA | 8.1
BLOCO 5
| SALA DE AULA 8 | 60.38
| SALA DE AULA 9 | 60.38
| WC MASC. 3 | 20.66
| WC FEMIN. 3 | 20.66
| PNE MASC. 3 | 4.2
| PNE FEMIN. 3 | 4.2
| CIRC. 3 | 9.55
| SALA DE AULA 10 | 60.38
| SALA DE AULA 11 | 60.38
BLOCO 6
| SALA DE AULA 12 | 60.38
| SALA DE AULA 13 | 60.38
| WC MASC. 4 | 20.66
| WC FEMIN. 4 | 20.66
| PNE MASC. 4 | 4.2
| PNE FEMIN. 4 | 4.2
| CIRC. 4 | 9.55
| SALA DE AULA 14 | 60.38
| SALA DE AULA 15 | 60.38
GUARITA
| WC | 1.74
| GUARITA | 3.04
12 | REVESTIMENTOS
12.1 | REBOCO DE ARGAMASSA DE CIMENTO, CAL HIDRATADA CH1 E AREIA MÉDIA OU GROSSA LAVADA NO TRAÇO 1:0.5:6, ESPESSURA 5MM | [7 empty] | 3799.254 | M2
| ÁREA FACHADA SEM REVESTIMENTO CERÂMICO = ÁREA DE CHAPISO (ÁREA DE ALVENARIAS X 2 FACES) - ÁREA DE CERÂMICA/AZULEJO EM PAREDE |  |  |  | 3736.82
| ÁREA DE MURETA (ITEM 20.13) FACE INTERNA |  |  |  | 83.304
| GUARITA ÁREA INTERNA REVESTIMENTO CERÂMICO (VALOR A REDUZIR) |  |  | 5.7 | 5.871 |  |  | 1.03
| GUARITA ÁREA INTERNA REVESTIMENTO AZULEJO (VALOR A REDUZIR) |  |  | 5.3 | 14.999 |  |  | 2.83
12.2 | CHAPISCO DE ARGAMASSA DE CIMENTO E AREIA MÉDIA OU GROSSA LAVADA NO TRAÇO 1:3, ESPESSURA 5MM, COM UTILIZAÇÃO DE IMPERMEABILIZANTE | [7 empty] | 6873.008 | M2
| ÁREA PAREDES (ITEM 6.1) X DUAS FACES |  |  |  | 6690.44
| LABORATÓRIO DE QUÍMICA - BANCADAS X2 X DUAS FACES |  |  |  | 15.96
| ÁREA DE MURETA (ITEM 20.13) X DUAS FACES |  |  |  | 166.608
12.3 | CERÂMICA 10 X 10 CM, REF CAMBURI BRANCO ELIANE, CECRISA OU PORTOBELLO, EMPREGANDO ARGAMASSA COLANTE, INCLUSIVE REJUNTAMENTO JUNTA PLUS CINZA CLARO ESP. 3 MM | [7 empty] | 2208.135 | M2
| ÁREA PAREDES EXTERNAS E INTERNAS NAS SALAS DE AULAS: L=2103XH=1.00M |  |  |  | 2103
| LABORATÓRIO DE QUÍMICA - BANCADAS X2 X DUAS FACES |  |  |  | 15.96
| ÁREA DE MURETA (ITEM 20.13) FACE EXTERNA |  |  |  | 83.304
| GUARITA ÁREA INTERNA REVESTIMENTO CERÂMICO |  |  | 5.7 | 5.871 |  |  | 1.03
12.4 | AZULEJO BRANCO 15 X 15 CM, JUNTAS A PRUMO, ASSENTADO COM ARGAMASSA DE CIMENTO COLANTE, INCLUSIVE REJUNTAMENTO COM CIMENTO BRANCO, MARCAS DE REFERÊNCIA ELIANE, CECRISA OU PORTOBE | [7 empty] | 865.619 | M2
| ÁREA PAREDES BANHEIRO: L=300.57M XVH=2.83M |  |  |  | 850.62
| GUARITA ÁREA INTERNA REVESTIMENTO AZULEJO |  |  | 5.3 | 14.999 |  |  | 2.83
12.5 | EMASSAMENTO DE PAREDES E FORROS, COM DUAS DEMÃOS DE MASSA ACRÍLICA, MARCAS DE REFERÊNCIA SUVINIL, CORAL OU METALATEX (PAREDE) | [7 empty] | 904.37 | M2
| ÁREA PAREDES FACHADA = ÁREA = 904.37M² |  |  |  | 904.37
12.6 | EMBOÇO DE ARGAMASSA DE CIMENTO, CAL HIDRATADA CH1 E AREIA MÉDIA OU GROSSA LAVADA NO TRAÇO 1:0.5:6, ESPESSURA 20 MM | [7 empty] | 3073.754 | M2
| ÁREA PAREDES BANHEIRO: L=300.57M XVH=2.83M |  |  |  | 850.62
| ÁREA PAREDES EXTERNAS E INTERNAS NAS SALAS DE AULAS: L=2103XH=1.00M |  |  |  | 2103
| LABORATÓRIO DE QUÍMICA - BANCADAS X2 X DUAS FACES |  |  |  | 15.96
| ÁREA DE MURETA (ITEM 20.13) FACE EXTERNA |  |  |  | 83.304
| GUARITA ÁREA INTERNA REVESTIMENTO CERÂMICO |  |  | 5.7 | 5.871 |  |  | 1.03
| GUARITA ÁREA INTERNA REVESTIMENTO AZULEJO |  |  | 5.3 | 14.999 |  |  | 2.83
12.7 | EMASSAMENTO DE PAREDES E FORROS, COM DUAS DEMÃOS DE MASSA À BASE DE PVA, MARCAS DE REFERÊNCIA SUVINIL, CORAL OU METALATEX (FORRO) | [7 empty] | 2519.65 | M2
| EMASSAMENTO DO GESSO (ITEM 11.1) |  |  |  | 2519.65
13 | PISOS INTERNOS E EXTERNOS
13.1 | PISO CERÂMICO ESMALTADO, PEI 5, ACABAMENTO SEMIBRILHO, DIM. 45X45CM, REF. DE COR CARGO PLUS WHITE ELIANE/EQUIV. ASSENTADO COM ARGAMASSA DE CIMENTO COLANTE, INCLUSIVE REJUNTAMENTO | [7 empty] | 2188.87 | M2
| ÁREA DE PISO INTERNA (EXCLUSO BANHEIROS) = 2188.87M2 |  |  |  | 2188.87
13.2 | PISO CERÂMICO 45X45CM, PEI 5, CARGO PLUS GRAY, MARCAS DE REFERÊNCIA ELIANE, CECRISA OU PORTOBELLO, ASSENTADO COM ARGAMASSA DE CIMENTO COLANTE, INCLUSIVE REJUNTAMENTO | [7 empty] | 250.31 | M2
| ÁREA DE PISO INTERNA (BANHEIROS) = 250.31M2 |  |  |  | 250.31
13.3 | PISO CERAMICO 45X45CM PEI5 CARGO PLUS GRAY ELIANE (LABOR) (SEM COLOCACAO, PARA DEPÓSITO APENAS INSUMO) | [7 empty] | 100 | M2
PISO PARA REPOSIÇÃO
13.4 | PISO CIMENTADO LISO COM 1.5 CM DE ESPESSURA, DE ARGAMASSA DE CIMENTO E AREIA NO TRAÇO 1:3 E JUNTAS PLÁSTICAS EM QUADROS DE 1 M | [7 empty] | 1402.78 | M2
| ÁREA DE PISO EXTERNA = (ÁREA INTERNA = 865.18M2) + (ÁREA EXTERNA = 217.6M²) + (CALÇADA E RAMPAS DE ACESSO = 320M²) |  |  |  | 1402.78
13.5 | REGULARIZAÇÃO DE BASE P/ REVESTIMENTO CERÂMICO, COM ARGAMASSA DE CIMENTO E AREIA NO TRAÇO 1:5, ESPESSURA 3CM | [7 empty] | 46.8 | M2
| PISO PODOTÁTIL, DIRECIONAL OU ALERTA, ASSENTADO SOBRE ARGAMASSA. AF_05/2020 |  |  |  | 46.8
13.6 | LASTRO DE CONCRETO NÃO ESTRUTURAL, ESPESSURA DE 6 CM | [7 empty] | 46.8 | M2
| PISO PODOTÁTIL, DIRECIONAL OU ALERTA, ASSENTADO SOBRE ARGAMASSA. AF_05/2020 |  |  |  | 46.8
13.7 | FORNECIMENTO E ASSENTAMENTO DE LADRILHO HIDRÁULICO PASTILHADO, VERMELHO, DIM. 20X20 CM, ESP. 1.5CM, ASSENTADO COM PASTA DE CIMENTO COLANTE, EXCLUSIVE REGULARIZAÇÃO E LASTRO | [7 empty] | 46.8 | M2
| PISO PODOTÁTIL, DIRECIONAL OU ALERTA, ASSENTADO SOBRE ARGAMASSA. AF_05/2020 |  |  |  | 46.8
| COMPRIMENTO DA CALÇADA = L=117M |  |  |  | 117 |  | 46.8
13.8 | PISO DE BORRACHA PASTILHADO, ESPESSURA 3,5MM, FIXADO COM ADESIVO ACRÍLICO. AF_09/2020 | [7 empty] | 32.42 | M2
| ÁREA RAMPAS DO AUDITÓRIO: ÁREA: 3.42M² |  |  |  | 32.42
13.9 | PISO VINÍLICO SEMI-FLEXÍVEL EM PLACAS, PADRÃO LISO, ESPESSURA 3,2 MM, FIXADO COM COLA. AF_09/2020 | [7 empty] | 152.5 | M2
| ÁREA AUDITÓRIO: ÁREA PISO = 103M2 +ÁREA ESPALHO = 7.2M² + ÁREA PALCO: 42.3M² |  |  |  | 152.5
13.1 | PLACA VINILICA SEMIFLEXIVEL PARA PISOS, E = 3,2 MM, 30 X 30 CM (SEM COLOCACAO, PARA DEPÓSITO APENAS INSUMO) | [7 empty] | 60 | M2
PISO PARA REPOSIÇÃO
13.11 | ADESIVO ACRILICO DE BASE AQUOSA / COLA DE CONTATO (SEM COLOCACAO, PARA DEPÓSITO APENAS INSUMO) | [7 empty] | 5.7 | KG
| PARA REPOSIÇÃO | [5 empty] | 5.7
14 | INSTALAÇÃO HIDRÁULICA
14.1 | CAIXAS DE INSPEÇÃO DE ALV. BLOCOS CONCRETO 9X19X39CM, DIM, 60X60CM E HMÁX = 1M, COM TAMPA DE CONC. ESP. 5CM, LASTRO DE CONC. ESP. 10CM, REVEST INTERN. C/ CHAPISCO E REBOCO IMPERMEABILIZADO, INCL. ESCAVAÇÃO, REATERRO E ENCHIMENTO | 26 | [6 empty] | 26 | UNIDADE
14.2 | CAIXA DE GORDURA DE ALV. BLOCO CONCRETO 9X19X39CM, DIM.60X60CM E HMÁX=1M, COM TAMPA EM CONCRETO ESP.5CM, LASTRO CONCRETO ESP.10CM, REVESTIDA INTERN. C/ CHAPISCO E REBOCO IMPERMEAB, ESCAVAÇÃO, REATERRO E PAREDE INTERNA EM CONCRETO | 3 | [6 empty] | 3 | UNIDADE
14.3 | CAIXA SIFONADA ESPECIAL DE ALV. BLOCO CONC.9X19X39CM, DIM 60X60CM E HMÁX=1M, C/ TAMPA EM CONCRETO ESP.5CM, LASTRO CONC.ESP.10CM, REVEST. INTERN. C/CHAP. E REB. IMPERMEAB. ESCAV, REATERRO E CURVA CURTA C/ VISITA E PLUG EM PVC 100MM | 87 | [6 empty] | 87 | UNIDADE
14.4 | REGISTRO DE GAVETA COM CANOPLA CROMADA DIAM. 25MM (1"), MARCAS DE REFERÊNCIA FABRIMAR, DECA OU DOCOL | 47 | [6 empty] | 47 | UNIDADE
14.5 | PONTO COM REGISTRO DE PRESSÃO (CHUVEIRO, CAIXA DE DESCARGA, ETC...) | 12 | [6 empty] | 12 | UNIDADE
14.6 | TUBO DE PVC RÍGIDO SOLDÁVEL MARROM, DIÂM. 25MM (3/4"), INCLUSIVE CONEXÕES |  |  | 1477.61 |  |  |  |  | 1477.61 | M
14.7 | TUBO DE PVC RIGIDO SOLDÁVEL MARROM, DIÂM. 32MM (1"), INCLUSIVE CONEXÕES |  |  | 196.33 |  |  |  |  | 196.33 | M
14.8 | TUBO DE PVC RÍGIDO SOLDÁVEL MARROM, DIÂM. 50MM (11/2"), INCLUSIVE CONEXÕES |  |  | 99.7 |  |  |  |  | 99.7 | M
14.9 | TUBO DE PVC RÍGIDO SOLDÁVEL MARROM, DIÂM. 40MM (11/4"), INCLUSIVE CONEXÕES |  |  | 160.46 |  |  |  |  | 160.46 | M
14.1 | TUBO DE PVC RÍGIDO SOLDÁVEL BRANCO, PARA ESGOTO, DIÂMETRO 50MM (2"), INCLUSIVE CONEXÕES |  |  | 64.6 |  |  |  |  | 64.6 | M
14.11 | TUBO DE PVC RÍGIDO SOLDÁVEL BRANCO, PARA ESGOTO, DIÂMETRO 150MM (6"), INCLUSIVE CONEXÕES |  |  | 153.84 |  |  |  |  | 153.84 | M
14.12 | TUBO DE PVC RÍGIDO SOLDÁVEL BRANCO, PARA ESGOTO, DIÂMETRO 40MM (1 1/2"), INCLUSIVE CONEXÕES |  |  | 89.4 |  |  |  |  | 89.4 | M
14.13 | TUBO DE PVC RÍGIDO SOLDÁVEL BRANCO, PARA ESGOTO, DIÂMETRO 50MM (2"), INCLUSIVE CONEXÕES |  |  | 313.29 |  |  |  |  | 313.29 | M
14.14 | TUBO DE PVC RÍGIDO SOLDÁVEL BRANCO, PARA ESGOTO, DIÂMETRO 75MM (3"), INCLUSIVE CONEXÕES |  |  | 16.38 |  |  |  |  | 16.38 | M
14.15 | TUBO DE PVC RÍGIDO SOLDÁVEL BRANCO, PARA ESGOTO, DIÂMETRO 100MM (4"), INCLUSIVE CONEXÕES |  |  | 596.1 |  |  |  |  | 596.1 | M
14.16 | TUBO DE PVC RÍGIDO SOLDÁVEL BRANCO, PARA ESGOTO, DIÂMETRO 150MM (6"), INCLUSIVE CONEXÕES |  |  | 477.36 |  |  |  |  | 477.36 | M
14.17 | REGISTRO DE GAVETA COM CANOPLA CROMADA, DIAM. 20MM (3/4"), MARCAS DE REFERÊNCIA FABRIMAR, DECA OU DOCOL | 79 | [6 empty] | 79 | UNIDADE
15 | INSTALAÇÕES ELÉTRICAS
15.1 | QUADRO DE DISTRIBUIÇÃO DE ENERGIA, DE EMBUTIR, COM 18 DIVISÕES MODULARES, COM BARRAMENTO | 2 | [6 empty] | 2 | UNIDADE
QUADRO DE DISTRIBUIÇÃO PARA ACOMODAÇÃO DOS DISPOSITIVOS DE PROTEÇÃO E SECCIONAMENTO, OS DETALHES DE EXECUÇÃO DOS QUADROS ESTÃO APRESENTADOS NAS PRANCHAS 0186-004-ELE-R01 ATÉ 0186-015-ELE-R01.
15.2 | QUADRO DISTRIB. ENERGIA, EMBUTIDO OU SEMI EMBUTIDO, CAPAC. P/ 56 DISJ. DIN, C/BARRAM TRIF. 225A BARRA. NEUTRO E TERRA, FAB. EM CHAPA DE AÇO 12 USG COM PORTA, ESPELHO, TRINCO COM FECHAD CH | 1 | [6 empty] | 1 | UNIDADE
QUADRO DE DISTRIBUIÇÃO PARA ACOMODAÇÃO DOS DISPOSITIVOS DE PROTEÇÃO E SECCIONAMENTO, OS DETALHES DE EXECUÇÃO DOS QUADROS ESTÃO APRESENTADOS NAS PRANCHAS 0186-004-ELE-R01 ATÉ 0186-015-ELE-R01.
15.3 | QUADRO DISTRIB. ENERGIA, EMBUTIDO OU SEMI EMBUTIDO, CAPAC. P/ 70 DISJ. DIN, C/BARRAM TRIF. 225A BARRA. NEUTRO E TERRA, FAB. EM CHAPA DE AÇO 12 USG COM PORTA, ESPELHO, TRINCO COM FECHAD CH | 10 | [6 empty] | 10 | UNIDADE
QUADRO DE DISTRIBUIÇÃO PARA ACOMODAÇÃO DOS DISPOSITIVOS DE PROTEÇÃO E SECCIONAMENTO, OS DETALHES DE EXECUÇÃO DOS QUADROS ESTÃO APRESENTADOS NAS PRANCHAS 0186-004-ELE-R01 ATÉ 0186-015-ELE-R01.
15.4 | MINI-DISJUNTOR MONOPOLAR 16 A, CURVA C - 5KA 220/127VCA (NBR IEC 60947-2), REF. SIEMENS, GE, SCHNEIDER OU EQUIVALENTE | 187 | [6 empty] | 187 | UNIDADE
DISPOSITIVOS DE PROTEÇÃO E SECCIONAMENTO, OS DETALHES DE EXECUÇÃO DOS QUADROS ESTÃO APRESENTADOS NAS PRANCHAS 0186-004-ELE-R01 ATÉ 0186-015-ELE-R01.
15.5 | MINI-DISJUNTOR MONOPOLAR 20 A, CURVA C - 5KA 220/127VCA (NBR IEC 60947-2), REF. SIEMENS, GE, SCHNEIDER OU EQUIVALENTE | 37 | [6 empty] | 37 | UNIDADE
DISPOSITIVOS DE PROTEÇÃO E SECCIONAMENTO, OS DETALHES DE EXECUÇÃO DOS QUADROS ESTÃO APRESENTADOS NAS PRANCHAS 0186-004-ELE-R01 ATÉ 0186-015-ELE-R01.
15.6 | MINI-DISJUNTOR BIPOLAR 25 A, CURVA C - 5KA 220/127VCA (NBR IEC 60947-2), REF. SIEMENS, GE, SCHNEIDER OU EQUIVALENTE | 10 | [6 empty] | 10 | UNIDADE
DISPOSITIVOS DE PROTEÇÃO E SECCIONAMENTO, OS DETALHES DE EXECUÇÃO DOS QUADROS ESTÃO APRESENTADOS NAS PRANCHAS 0186-004-ELE-R01 ATÉ 0186-015-ELE-R01.
15.7 | MINI-DISJUNTOR BIPOLAR 40 A, CURVA C - 5KA 220/127VCA (NBR IEC 60947-2), REF. SIEMENS, GE, SCHNEIDER OU EQUIVALENTE | 2 | [6 empty] | 2 | UNIDADE
DISPOSITIVOS DE PROTEÇÃO E SECCIONAMENTO, OS DETALHES DE EXECUÇÃO DOS QUADROS ESTÃO APRESENTADOS NAS PRANCHAS 0186-004-ELE-R01 ATÉ 0186-015-ELE-R01.
15.8 | MINI-DISJUNTOR TRIPOLAR 25 A, CURVA C - 5KA 220/127VCA (NBR IEC 60947-2), REF. SIEMENS, GE, SCHNEIDER OU EQUIVALENTE | 2 | [6 empty] | 2 | UNIDADE
DISPOSITIVOS DE PROTEÇÃO E SECCIONAMENTO, OS DETALHES DE EXECUÇÃO DOS QUADROS ESTÃO APRESENTADOS NAS PRANCHAS 0186-004-ELE-R01 ATÉ 0186-015-ELE-R01.
15.9 | MINI-DISJUNTOR TRIPOLAR 40 A, CURVA C - 5KA 220/127VCA (NBR IEC 60947-2), REF. SIEMENS, GE, SCHNEIDER OU EQUIVALENTE | 1 | [6 empty] | 1 | UNIDADE
DISPOSITIVOS DE PROTEÇÃO E SECCIONAMENTO, OS DETALHES DE EXECUÇÃO DOS QUADROS ESTÃO APRESENTADOS NAS PRANCHAS 0186-004-ELE-R01 ATÉ 0186-015-ELE-R01.
15.1 | MINI-DISJUNTOR TRIPOLAR 50 A, CURVA C - 5KA 220/127VCA (NBR IEC 60947-2), REF. SIEMENS, GE, SCHNEIDER OU EQUIVALENTE | 2 | [6 empty] | 2 | UNIDADE
DISPOSITIVOS DE PROTEÇÃO E SECCIONAMENTO, OS DETALHES DE EXECUÇÃO DOS QUADROS ESTÃO APRESENTADOS NAS PRANCHAS 0186-004-ELE-R01 ATÉ 0186-015-ELE-R01.
15.11 | MINI-DISJUNTOR TRIPOLAR 80 A, CURVA C - 5KA 240VCA (NBR IEC 60947-2), REF. SIEMENS, GE, SCHNEIDER OU EQUIVALENTE | 4 | [6 empty] | 4 | UNIDADE
DISPOSITIVOS DE PROTEÇÃO E SECCIONAMENTO, OS DETALHES DE EXECUÇÃO DOS QUADROS ESTÃO APRESENTADOS NAS PRANCHAS 0186-004-ELE-R01 ATÉ 0186-015-ELE-R01.
15.12 | MINI-DISJUNTOR TRIPOLAR 125 A, CURVA C - 15KA 240VCA (NBR IEC 60947-2), REF. SIEMENS, GE, SCHNEIDER OU EQUIVALENTE | 6 | [6 empty] | 6 | UNIDADE
DISPOSITIVOS DE PROTEÇÃO E SECCIONAMENTO, OS DETALHES DE EXECUÇÃO DOS QUADROS ESTÃO APRESENTADOS NAS PRANCHAS 0186-004-ELE-R01 ATÉ 0186-015-ELE-R01.
15.13 | DISJUNTOR COMPACTO EM CAIXA MOLDADA TRIPOLAR 175 A, 50KA 220/240V / 25KA 380/415V (NBR IEC 60947-2), REF. SIEMENS, GE, SCHNEIDER OU EQUIVALENTE | 8 | [6 empty] | 8 | UNIDADE
DISPOSITIVOS DE PROTEÇÃO E SECCIONAMENTO, OS DETALHES DE EXECUÇÃO DOS QUADROS ESTÃO APRESENTADOS NAS PRANCHAS 0186-004-ELE-R01 ATÉ 0186-015-ELE-R01.
15.14 | DISJUNTOR 630A | 2 | [6 empty] | 2 | UNIDADE
DISPOSITIVOS DE PROTEÇÃO E SECCIONAMENTO, OS DETALHES DE EXECUÇÃO DOS QUADROS ESTÃO APRESENTADOS NAS PRANCHAS 0186-004-ELE-R01 ATÉ 0186-015-ELE-R01.
15.15 | DISPOSITIVO DE PROTEÇÃO CONTRA SURTO (DPS) BIPOLAR, TENSÃO NOMINAL MÁXIMA 275VCA, CORENTE DE SURTO MÁXIMA 40KA. | 44 | [6 empty] | 44 | UNIDADE
DISPOSITIVOS DE PROTEÇÃO CONTRA SURTO, OS DETALHES DE EXECUÇÃO DOS QUADROS ESTÃO APRESENTADOS NAS PRANCHAS 0186-004-ELE-R01 ATÉ 0186-015-ELE-R01.
15.16 | INTERRUPTOR DIFERENCIAL DR 16A A 25A, 30MA, 2 MÓDULOS | 27 | [6 empty] | 27 | UNIDADE
DISPOSITIVOS DE PROTEÇÃO DIFERENCIAL RESIDUAL, OS DETALHES DE EXECUÇÃO DOS QUADROS ESTÃO APRESENTADOS NAS PRANCHAS 0186-004-ELE-R01 ATÉ 0186-015-ELE-R01.
15.17 | ELETRODUTO FLEXÍVEL CORRUGADO 1", MARCA DE REFERÊNCIA TIGRE |  |  | 129.5 |  |  |  |  | 129.5 | M
ELETRODUTO DE PVC ROSCÁVEL, PARA DISTRIBUIÇÃO DE FIOS E CABOS ELÉTRICOS, CONFORME PRANCHA 0186-001-ELE-R02.DWG
15.18 | 'ELETRODUTO FLEXÍVEL CORRUGADO 3/4" , MARCA DE REFERÊNCIA TIGRE |  |  | 3584.8 |  |  |  |  | 3584.8 | M
ELETRODUTO DE PVC ROSCÁVEL, PARA DISTRIBUIÇÃO DE FIOS E CABOS ELÉTRICOS, CONFORME PRANCHA 0186-001-ELE-R02.DWG
15.19 | ELETRODUTO DE PVC RÍGIDO ROSCÁVEL, DIÂM. 1 1/2" (50MM), INCLUSIVE CONEXÕES |  |  | 29.4 |  |  |  |  | 29.4 | M
ELETRODUTO DE PVC ROSCÁVEL, PARA DISTRIBUIÇÃO DE FIOS E CABOS ELÉTRICOS, CONFORME PRANCHA 0186-001-ELE-R02.DWG
15.2 | ELETRODUTO DE PVC RÍGIDO ROSCÁVEL, DIÂM. 1 1/4" (40MM), INCLUSIVE CONEXÕES |  |  | 5.2 |  |  |  |  | 5.2 | M
ELETRODUTO DE PVC ROSCÁVEL, PARA DISTRIBUIÇÃO DE FIOS E CABOS ELÉTRICOS, CONFORME PRANCHA 0186-001-ELE-R02.DWG
15.21 | ELETRODUTO DE PVC RÍGIDO ROSCÁVEL, DIÂM. 3" (85MM), INCLUSIVE CONEXÕES |  |  | 671.6 |  |  |  |  | 671.6 | M
ELETRODUTO DE PVC ROSCÁVEL, PARA DISTRIBUIÇÃO DE FIOS E CABOS ELÉTRICOS DIS CIRCUITOS DE DISTRIBUIÇÃO, CONFORME PRANCHA 0186-001-ELE-R02.DWG
15.22 | ELETRODUTO DE PVC RÍGIDO ROSCÁVEL, DIÂM. 6" (164MM), INCLUSIVE CONEXÕES |  |  | 19.2 |  |  |  |  | 19.2 | M
ELETRODUTO DE PVC ROSCÁVEL, PARA DISTRIBUIÇÃO DE FIOS E CABOS ELÉTRICOS DIS CIRCUITOS DE DISTRIBUIÇÃO, CONFORME PRANCHA 0186-001-ELE-R02.DWG
15.23 | ELETRODUTO DE PVC RÍGIDO ROSCÁVEL, DIÂM. 1/2" (20MM), INCLUSIVE CONEXÕES |  |  | 2 |  |  |  |  | 2 | M
ELETRODUTO DE PVC ROSCÁVEL, PARA DISTRIBUIÇÃO DE FIOS E CABOS ELÉTRICOS, CONFORME PRANCHA 0186-001-ELE-R02.DWG
15.24 | FIO DE COBRE TERMOPLÁSTICO, COM ISOLAMENTO PARA 750V, SEÇÃO DE 1.5 MM2 |  |  | 4369.6 |  |  |  |  | 4369.6 | M
FIOS DE COBRE TERMOPLÁSTICO, PARA CIRCUITOS DE ILUMINAÇÃO, CONFORME PRANCHA 0186-001-ELE-R02.DWG
15.25 | FIO DE COBRE TERMOPLÁSTICO, COM ISOLAMENTO PARA 750V, SEÇÃO DE 2.5 MM2 |  |  | 10075.3 |  |  |  |  | 10075.3 | M
FIOS DE COBRE TERMOPLÁSTICO, PARA CIRCUITOS DE ILUMINAÇÃO E FORÇA, CONFORME PRANCHA 0186-001-ELE-R02.DWG
15.26 | FIO OU CABO DE COBRE TERMOPLÁSTICO, COM ISOLAMENTO PARA 750V, SEÇÃO DE 4.0 MM2 |  |  | 2304.2 |  |  |  |  | 2304.2 | M
FIOS DE COBRE TERMOPLÁSTICO, PARA CIRCUITOS DE FORÇA, CONFORME PRANCHA 0186-001-ELE-R02.DWG
15.27 | FIO OU CABO DE COBRE TERMOPLÁSTICO, COM ISOLAMENTO PARA 750V, SEÇÃO DE 6.0 MM2 |  |  | 482.4 |  |  |  |  | 482.4 | M
FIOS DE COBRE TERMOPLÁSTICO, PARA CIRCUITOS DE FORÇA, CONFORME PRANCHA 0186-001-ELE-R02.DWG
15.28 | FIO OU CABO DE COBRE TERMOPLÁSTICO, COM ISOLAMENTO PARA 750V, SEÇÃO DE 10.0 MM2 |  |  | 52.4 |  |  |  |  | 52.4 | M
FIOS DE COBRE TERMOPLÁSTICO, PARA CIRCUITOS DE FORÇA, CONFORME PRANCHA 0186-001-ELE-R02.DWG
15.29 | FIO OU CABO DE COBRE TERMOPLÁSTICO, COM ISOLAMENTO PARA 750V, SEÇÃO DE 16.0 MM2 |  |  | 350.7 |  |  |  |  | 350.7 | M
FIOS DE COBRE TERMOPLÁSTICO, PARA CIRCUITOS DE DISTRIBUIÇÃO, CONFORME PRANCHA 0186-001-ELE-R02.DWG
15.3 | CABO DE COBRE TERMOPLÁSTICO, COM ISOLAMENTO PARA 750V, SEÇÃO DE 25.0 MM2 |  |  | 354.8 |  |  |  |  | 354.8 | M
FIOS DE COBRE TERMOPLÁSTICO, PARA CIRCUITOS DE DISTRIBUIÇÃO, CONFORME PRANCHA 0186-001-ELE-R02.DWG
15.31 | CABO DE COBRE FLEXÍVEL ISOLADO, 35 MM², ANTI-CHAMA 450/750 V, PARA DISTRIBUIÇÃO - FORNECIMENTO E INSTALAÇÃO. AF_12/2015 |  |  | 390 |  |  |  |  | 390 | M
FIOS DE COBRE TERMOPLÁSTICO, PARA CIRCUITOS DE DISTRIBUIÇÃO, CONFORME PRANCHA 0186-001-ELE-R02.DWG
15.32 | CABO DE COBRE FLEXÍVEL ISOLADO, 50 MM², ANTI-CHAMA 450/750 V, PARA DISTRIBUIÇÃO - FORNECIMENTO E INSTALAÇÃO. AF_12/2015 |  |  | 548.8 |  |  |  |  | 548.8 | M
FIOS DE COBRE TERMOPLÁSTICO, PARA CIRCUITOS DE DISTRIBUIÇÃO, CONFORME PRANCHA 0186-001-ELE-R02.DWG
15.33 | CABO DE COBRE FLEXÍVEL ISOLADO, 70 MM², ANTI-CHAMA 450/750 V, PARA DISTRIBUIÇÃO - FORNECIMENTO E INSTALAÇÃO. AF_12/2015 |  |  | 675.2 |  |  |  |  | 675.2 | M
FIOS DE COBRE TERMOPLÁSTICO, PARA CIRCUITOS DE DISTRIBUIÇÃO, CONFORME PRANCHA 0186-001-ELE-R02.DWG
15.34 | CABO DE COBRE TERMOPLÁSTICO, COM ISOLAMENTO PARA 1000V, SEÇÃO DE 25.0 MM2 |  |  | 384.4 |  |  |  |  | 384.4 | M
FIOS DE COBRE TERMOPLÁSTICO, PARA CIRCUITOS DE DISTRIBUIÇÃO, CONFORME PRANCHA 0186-001-ELE-R02.DWG
15.35 | CABO DE COBRE TERMOPLÁSTICO, COM ISOLAMENTO PARA 1000V, SEÇÃO DE 16 MM2 |  |  | 96.1 |  |  |  |  | 96.1 | M
FIOS DE COBRE TERMOPLÁSTICO, PARA CIRCUITOS DE DISTRIBUIÇÃO, CONFORME PRANCHA 0186-001-ELE-R02.DWG
15.36 | CABO DE COBRE TERMOPLÁSTICO, COM ISOLAMENTO PARA 1000V, SEÇÃO DE 150,0MM2 |  |  | 21 |  |  |  |  | 21 | M
FIOS DE COBRE TERMOPLÁSTICO, PARA CIRCUITOS DE DISTRIBUIÇÃO, CONFORME PRANCHA 0186-001-ELE-R02.DWG
15.37 | CABO DE COBRE TERMOPLÁSTICO, COM ISOLAMENTO PARA 1000V, SEÇÃO DE 300.0 MM2 |  |  | 84 |  |  |  |  | 84 | M
FIOS DE COBRE TERMOPLÁSTICO, PARA CIRCUITOS DE DISTRIBUIÇÃO, CONFORME PRANCHA 0186-001-ELE-R02.DWG
15.38 | CAIXA DE PASSAGEM DE ALVENARIA DE BLOCOS DE CONCRETO 9X19X39CM, DIMENSÕES DE 40X40X50CM, COM REVESTIMENTO INTERNO EM CHAPISCO E REBOCO, TAMPA DE CONCRETO ESP.5CM E LASTRO DE BRITA 5 CM | 32 | [6 empty] | 32 | UNIDADE
CAIXAS DE PASSAGEM PARA INTERLIGAÇÃO DOS QUADROS DE DISTRIBUIÇÃO, CONFORME CAMINHO APRESENTADO NA PRANCHA 0186-001-ELE-R02.DWG
15.39 | SUBESTAÇÃO EXT. AÉREA TRIFÁS. 225KVA, COMPLETA, C/ QUADROS DE MEDIÇÃO, TRANSF. A ÓLEO, CHAVE GERAL TRIP., POSTE E ACESSÓRIOS, CONF. NOR-TEC-01 DA ESCELSA, INCL. MURETA REV. C/ ARG. CIMENTO, CAL HIDRAT. CH1 E AREIA TRAÇO 1:0.5:6 | 1 | [6 empty] | 1 | UNIDADE
ENTRADA DE ENERGIA COM TRAFO PRÓPRIO, CONFORME NORMAS TÉCNICAS DA EDP, DETALHES EXECUTIVOS NA PRANCHA 0186-016-ELE-R01.DWG
16 | OUTRAS INSTALAÇÕES
16.1 | SISTEMA DE PROTEÇÃO CONTRA INCÊNDIO
16.1.1 | EXTINTOR DE INCÊNDIO PORTÁTIL DE PÓ QUÍMICO ABC COM CAPACIDADE 2A-20B:C (4 KG), INCLUSIVE SUPORTE PARA FIXAÇÃO, EXCLUSIVE PLACA SINALIZADORA EM PVC FOTOLUMINESCENTE | [7 empty] | 29 | und
16.1.2 | EXTINTOR DE INCÊNDIO PORTÁTIL DE CO2 (4 KG), INCLUSIVE SUPORTE PARA FIXAÇÃO, EXCLUSIVE PLACA SINALIZADORA EM PVC FOTOLUMINESCENTE | [7 empty] | 2 | und
16.1.3 | HIDRANTE DE PAREDE, COM ABRIGO EM CHAPA, 60X90X17CM, COM SUPORTE E MANGUEIRA 20M 63MM, ADAPTADOR ROSCA FÊMEA E ENGATE RÁPIDO, ESGUICHO EM LATÃO REGULAVEL, REGISTRO GLOBO ANGULAR 45º/ 63MM | [7 empty] | 6 | und
16.1.4 | PONTO PARA ILUMINAÇÃO DE EMERGÊNCIA COMPLETO, INCLUSIVE BLOCO AUTÔNOMO DE ILUMINAÇÃO 2X9W COM TOMADA UNIVERSA | [7 empty] | 64 | und
16.1.5 | BOMBA CENTRIFUGA TRIFÁSICA 7,5CV, COM ACIONADOR MANUAL E QUADRO ELETRICO INDIVIDUAL | [7 empty] | 2 | und
16.1.6 | PRESSOSTATO | [7 empty] | 2 | und
16.1.7 | MANOMETRO | [7 empty] | 2 | und
16.1.8 | REGISTRO DE GAVETA BRUTO DIAM. 65MM (21/2") | [7 empty] | 4 | und
16.1.9 | TUBO DE AÇO GALVANIZADO, INCLUSIVE CONEXÕES, DIÂM. 65MM (21/2") | [7 empty] | 226.56 | m
16.1.10 | HIDRANTE DE RECALQUE NO PASSEIO EM CAIXA METÁLICA DE 40X60X40CM, INCL. REGISTRO GLOBO ANGULAR 90º DE 63MM, ADAPTADOR P/ ENGATE RÁPIDO E TAMPA C/ CORRENTE | [7 empty] | 1 | und
16.1.11 | ABRIGO PARA HIDRANTE DE RECALQUE NO PASSEIO EM CAIXA DE ALVENARIA 60X40CM EM BLOCO DE CONCRETO INCLUSIVE REGISTRO DE RECALQUE Ø 65 MM (2 1/2") E TAMPA DE FERRO FUNDIDO 40X40CM COM INSCRIÇÃO INCÊNDIO | [7 empty] | 1 | und
16.1.12 | PLACA DE SINALIZAÇÃO DE SEGURANÇA CODIGO 14 - 315/158(NBR 13.434); CÓDIGO S3(NT 14/2010-ES) ("SAIDA DE EMERGÊNCIA" - SETA VERTICAL) | [7 empty] | 113 | und
16.2 | SISTEMAS DE PROTEÇÃO CONTRA DESCARGAS ATMOSFÉRICAS
16.2.1 | CONDUTOR DE COBRE NÚ, SEÇÃO DE 35MM2, INCLUSIVE SUPORTES ISOLADORES E ACESSÓRIOS DE FIXAÇÃO, CONFORME PROJETO | [7 empty] | 1218.4 | M
| CABO DE COBRE NÚ, PARA SISTEMA DE CAPTAÇÃO E DESCIDAS, INSTALADO NA COBERTURA DA EDIFICAÇÃO, POSIÇÃO DA MALHA E LANÇAMENTOS CONFORME 0052-002-SPDA-R01 |  |  | 1218.4
16.2.2 | CABO CONDUTOR DE COBRE ELETROLÍTICO NU, TEMPERA MEIO DURA, ENCORDOAMENTO CLASSE 2, PARA ATERRAMENTO, DIAM. 50MM2 | [7 empty] | 322.8 | M
| CABO DE COBRE NÚ, PARA SISTEMA DE ATERRAMENTO, INSTALADO AO NÍVEL TÉRREO DA EDIFICAÇÃO, POSIÇÃO DA MALHA E LANÇAMENTOS CONFORME 0052-001-SPDA-R01 |  |  | 322.8
16.2.3 | TERMINAL AÉREO EM LATÃO (CAPTOR), COM CONECTOR E FIXAÇÃO HORIZONTAL 5/16"X250MM, REF. TEL-024, INCLUSIVE VEDAÇÃO DOS FUROS COM POLIURETANO REF. TEL 5905, MARCA DE REF. TERMOTÉCNICA OU EQUIVALENTE | [7 empty] | 253 | UNIDADE
| TERMINAL AÉREO (MINICAPTOR), PARA SISTEMA DE CAPTAÇÃO, INSTALADO NA COBERTURA DA EDIFICAÇÃO, POSIÇÃO DA MALHA E LANÇAMENTOS CONFORME 0052-002-SPDA-R01 | 253
16.2.4 | HASTE DE ATERRAMENTO 3/4 PARA SPDA - FORNECIMENTO E INSTALAÇÃO. AF_12/2017 | [7 empty] | 34 | UNIDADE
| HASTE DE COBRE, PARA SISTEMA DE ATERRAMENTO, INSTALADO AO NÍVEL TÉRREO DA EDIFICAÇÃO, POSIÇÃO DA MALHA E LANÇAMENTOS CONFORME 0052-001-SPDA-R01 | 34
16.2.5 | CAIXA DE INSPEÇÃO EM PVC, DIÂMETRO 300 MM, REF TEL-552, MARCA DE REFERÊNCIA TERMOTÉCNICA OU EQUIVALENTE, INCLUSIVE ESCAVAÇÃO E REATERRO | [7 empty] | 35 | UNIDADE
| CAIXA DE INSPEÇÃO, PARA SISTEMA DE ATERRAMENTO, INSTALADO AO NÍVEL TÉRREO DA EDIFICAÇÃO, POSIÇÃO DA MALHA E LANÇAMENTOS CONFORME 0052-001-SPDA-R01 | 35
16.2.6 | TUBO DE PVC RIGIDO SOLDÁVEL MARROM, DIÂM. 32MM (1"), INCLUSIVE CONEXÕES | [7 empty] | 102 | M
| TUBO DE PVC PARA PROTEÇÃO MECÂNICA DOS CABOS PROVENIENTES DAS DESCIDAS, DEVERÃO SER INSTALADOS UM TUBO DE 3 METROS EM CADA DESCIDA DA EDIFICAÇÃO, POSIÇÃO CONFORME PRANCHA 0052-001-SPDA-R01 |  |  | 102
16.3 | COBERTURA
16.3.1 | TELHAMENTO COM TELHA ONDULADA DE FIBROCIMENTO E = 6 MM, COM RECOBRIMENTO LATERAL DE 1/4 DE ONDA PARA TELHADO COM INCLINAÇÃO MAIOR QUE 10°, COM ATÉ 2 ÁGUAS, INCLUSO IÇAMENTO. AF_07/2019 | [7 empty] | 3055.43 | M2
| ÁREA DE COBERTURA |  |  |  | 3055.43
16.3.2 | 'TRAMA DE MADEIRA COMPOSTA POR TERÇAS PARA TELHADOS DE ATÉ 2 ÁGUAS PARA TELHA ONDULADA DE FIBROCIMENTO, METÁLICA, PLÁSTICA OU TERMOACÚSTICA, INCLUSO TRANSPORTE VERTICAL. AF_07/2019 | [7 empty] | 3055.43 | M2
| ÁREA DE COBERTURA |  |  |  | 3055.43
16.3.3 | INSTALAÇÃO DE VIDRO TEMPERADO, E = 6 MM, ENCAIXADO EM PERFIL U. AF_01/2021_P | [7 empty] | 65.56 | M2
| CLARABÓIA DE VIDRO TEMPERADO ÁREA= 65.56M² |  |  |  | 65.56
16.3.4 | 'CHAPIM DE CONCRETO PRÉ-MOLDADO | [7 empty] | 699.3 | M
| COMPRIMENTO LINEAR DE CHAPIM DA COBERTURA: L=699.3M |  |  | 699.3
16.3.5 | 'RUFO DE CHAPA METÁLICA Nº 26 COM LARGURA DE 30 CM | [7 empty] | 621 | M
| COMPRIMENTO DO RUFO NAS BORDAS: L=621M |  |  | 621
16.3.6 | 'PERGOLADO EM MADEIRA - FORNECIMENTO E INSTALAÇÃO | [7 empty] | 19.2 | M2
| BLOCO 1 |  |  | 4.8
| BLOCO 2 |  |  | 4.8
| BLOCO 5 |  |  | 4.8
| BLOCO 6 |  |  | 4.8
16.4 | OUTROS
16.4.1 | CORRIMÃO DE TUBO DE FERRO GALVANIZADO DIÂMETRO 3" FIXADO NA PAREDE A CADA 1.50M, INCLUSIVE PINTURA A ÓLEO OU ESMALTE | [7 empty] | 25.97 | M
| COMPRIMENTO: L=25.97M |  |  | 25.97
16.4.2 | CADEIRA PARA AUDITÓRIO | [7 empty] | 105 | UNIDADE
| QUANTIDADES: POLTRONAS POR FILA: 15 POLTRONAS X 7 FILAS = 105 UNIDADES | 105
16.4.3 | 'TUBO, PEX, MULTICAMADA, DN 16, INSTALADO EM IMPLANTAÇÃO DE INSTALAÇÕES DE GÁS - FORNECIMENTO E INSTALAÇÃO. AF_01/2020 |  |  | 40 |  |  |  |  | 40 | M
16.4.4 | 'INSTALAÇÃO BÁSICA PARA ABRIGO DE GÁS (CAPACIDADE 2 CILINDROS GLP DE 45 KG) - FORNECIMENTO E INSTALAÇÃO | 2 | [6 empty] | 2 | UNIDADE
17 | APARELHOS HIDROSSANITÁRIOS
17.1 | CASTELO D'AGUA METÁLICO | 1 | [6 empty] | 1 | UNIDADE
17.2 | BACIA SANITÁRIA DE LOUÇA BRANCA, COM CAIXA ACOPLADA DUPLO ACIONAMENTO, MARCA DE REF. DECA LINHA RAVENA OU EQUIVALENTE, INCLUSIVE ASSENTO PLÁSTICO E ACESSÓRIOS DE FIXAÇÃO | 34 | [6 empty] | 34 | UNIDADE
17.3 | BACIA SANITÁRIA DE LOUÇA BRANCA, COM CAIXA ACOPLADA DUPLO ACIONAMENTO, MARCA DE REF. DECA LINHA RAVENA OU EQUIVALENTE, INCLUSIVE ASSENTO PLÁSTICO E ACESSÓRIOS DE FIXAÇÃO | 12 | [6 empty] | 12 | UNIDADE
17.4 | LAVATÓRIO COM COLUNA PADRÃO POPULAR, MARCAS DE REFERÊNCIA DECA, CELITE OU IDEAL STANDARD, INCLUSIVE ACESSÓRIOS EM PVC, EXCETO APARELHO MISTURADOR | [7 empty] | 2 | UNIDADE
| COZINHA E GUARITA = 2 UNIDADES | 2
17.5 | LAVATÓRIO DE LOUÇA BRANCA COM COLUNA SUSPENSA, LINHA VOGUE PLUS CONFORT PARA PORTADORES DE NECESSIDADES ESPECIAIS, MARCA DE REFERENCIA DECA, CELITE OU IDEAL STANDART, INCLUSIVE VALVULA, SIFÃO E ENGATES, EXCLUSIVE TORNEIRA | [7 empty] | 12 | UNIDADE
| COZINHA E GUARITA = 2 UNIDADES | 12
17.6 | BARRA DE APOIO RETA, EM ALUMINIO, COMPRIMENTO 60 CM, FIXADA NA PAREDE - FORNECIMENTO E INSTALAÇÃO. AF_01/2020 | [7 empty] | 22 | UNIDADE
17.7 | CUBA LOUÇA DE EMBUTIR REDONDA, 30CM, L-41, COMPLETA, MARCAS DE REFERÊNCIA DECA, CELITE OU IDEAL STANDARD, INCL. VÁLVULA E SIFÃO, EXCLUSIVE TORNEIRA | [7 empty] | 51 | UNIDADE
| BANHEIROS + REFEITÓRIO = 50 UNIDADES | 51
17.8 | CUBA EM AÇO INOX Nº 02(DIM.560X340X150)MM, MARCAS DE REFERÊNCIA FRANKE, STRAKE, TRAMONTINA, INCLUSIVE VÁLVULA DE METAL 31/2" E SIFÃO CROMADO 1 X 1/2", EXCL. TORNEIRA | [7 empty] | 6 | UNIDADE
| COZINHAS = 6 UNIDADES | 6
17.9 | TORNEIRA PARA TANQUE, MARCAS DE REFERÊNCIA FABRIMAR, DECA OU DOCOL. | 9 | [6 empty] | 9 | UNIDADE
17.1 | TORNEIRA PRESSÃO CROMADA DIAM. 1/2" PARA PIA, MARCAS DE REFERÊNCIA FABRIMAR, DECA OU DOCOL | [7 empty] | 7 | UNIDADE
| QUANTIDADE DE TORNEIRAS: 6UNIDADES | 7
17.11 | TORNEIRA PRESSÃO CROMADA DIÂM. 1/2" PARA LAVATÓRIO, MARCAS DE REFERÊNCIA FABRIMAR, DECA OU DOCOL | [7 empty] | 55 | UNIDADE
| QUANTIDADE DE TORNEIRAS: 50UNIDADES | 51
| LABORATÓRIO DE QUÍMICA - BANCADAS X2 | 4
17.12 | TANQUE EM MÁRMORE SINTÉTICO COM 2 BOJOS, INCLUSIVE VÁLVULA E SIFÃO EM PVC | [7 empty] | 1 | UNIDADE
| TANQUES LB. QUÍMICA = 1 UNIDADE | 1
17.13 | BANCADA E TANQUE PARA PANELÕES EM GRANITO CINZA ANDORINHA, ESP. 2CM, DIM. 0.80X1.10M, BASE DE CONCRETO E APOIO EM ALVENARIA, FRONTÃO H=10CM, INCL. VÁLVULA E SIFÃO, EXCLUSIVE TORNEIRA, CONF. DET. PROJETO | [7 empty] | 3 | UNIDADE
| TANQUES 3 UNIDADES DA ÁREA DE SERVIÇO | 3
17.14 | CHUVEIRO ELÉTRICO TIPO DUCHA LORENZET OU CORONA | [7 empty] | 3 | UNIDADE
| BANHEIROS PROFESSORES ADMINISTRATIVO E COZINHA | 3
17.15 | CHUVEIRO COMPLETO, LINHA ANTI-VANDALISMO, MARCAS DE REFERÊNCIA FABRIMAR, DECA OU DOCOL | 8 | [6 empty] | 8 | UNIDADE
17.16 | CHUVEIRO COM DESVIADOR FLEXIVEL E DUCHA MANUAL, MOD. 1975C REF. DECA OU EQUIVALENTE | [7 empty] | 1 | UNIDADE
| FRALDÁRIO | 1
17.17 | BANCADA DE GRANITO COM ESPESSURA DE 2 CM | [7 empty] | 102.45 | M2
| ÁREA BANCADA PARA PIAS, COZINHAS E LABORATÓRIOS = ÁREA=53.86M2 |  |  |  | 93.75
| BANCADA DOS GUICHÊS |  |  |  | 3.9
| LABORATÓRIO DE QUÍMICA - BANCADAS X2 |  |  |  | 4.8
17.18 | RESERVATÓRIO DE POLIETILENO DE 2000L, INCLUSIVE PEÇA DE APOIO 6X16 CM, EXCLUSIVE FLANGES E TORNEIRA DE BÓIA | 6 | [6 empty] | 6 | UNIDADE
17.19 | RESERVATÓRIO DE POLIETILENO DE 1000L, INCLUSIVE PEÇA DE MADEIRA 6X16CM PARA APOIO, EXCLUSIVE FLANGES E TORNEIRA DE BÓIA | 2 | [6 empty] | 2 | UNIDADE
17.2 | RESERVATÓRIO DE POLIETILENO DE 10000L, INCLUSIVE PEÇA DE MADEIRA 6X16CM PARA APOIO, EXCLUSIVE FLANGES E TORNEIRA DE BÓIA | 3 | [6 empty] | 3 | UNIDADE
17.21 | BEBEDOURO DE AÇO INOX, MARCAS DE REFERÊNCIA FISHER, METALPRESS OU MEKAL, INCLUSIVE VÁLVULA, SIFÃO CROMADO E TORNEIRAS, EXCLUSIVE ALVENARIA, DIM. 0.45X2.75 M, CONFORME DETALHE EM PROJETO | 8 | [6 empty] | 8 | UNIDADE
17.22 | RALO SIFONADO EM PVC 100X100MM, COM GRELHA PVC | [7 empty] | 30 | UNIDADE
| RALO NAS ÁREAS MOLHADAS = 30 UNIDADES | 30
17.23 | BARRA DE APOIO EM "L", EM ACO INOX POLIDO 80 X 80 CM, FIXADA NA PAREDE - FORNECIMENTO E INSTALACAO. AF_01/2020 | [7 empty] | 1 | UNIDADE
| UNIDADE DE BARRA DE APOIO DOS BANHEIROS PNE: 27 UNIDADES | 1
17.24 | BARRA DE APOIO RETA, EM ACO INOX POLIDO, COMPRIMENTO 80 CM, FIXADA NA PAREDE - FORNECIMENTO E INSTALAÇÃO. AF_01/2020 | [7 empty] | 25 | UNIDADE
| UNIDADE DE BARRA DE APOIO DOS BANHEIROS PNE: 13 UNIDADES | 25
17.25 | MICTÓRIO COLETIVO DE AÇO INOX, LIGA AISI-304 N.18, MARCAS DE REFERÊNCIA FISHER, METALPRESS OU MEKAL, DIMENSÕES 1.80X0.30M, COM TUBO ESPARGIDOR | [7 empty] | 7.68 | UNIDADE
| UNIDADE DE MICTÓRIO: 4 UNIDADES | 7.68
17.26 | BANCO ARTICULADO, EM ACO INOX, PARA PCD, FIXADO NA PAREDE - FORNECIMENTO E INSTALAÇÃO. AF_01/2020 | [7 empty] | 1 | UNIDADE
| UNIDADE DE MICTÓRIO: 4 UNIDADES | 1
17.27 | 'TORNEIRA PARA JARDIM DE 3/4" MARCAS DE REFERÊNCIA FABRIMAR, DECA OU DOCO | [7 empty] | 14 | UNIDADE
| TORNEIRAS JARDIM | 14
17.28 | BARRA DE APOIO LATERAL ARTICULADA, COM TRAVA, EM ACO INOX POLIDO, FIXADA NA PAREDE - FORNECIMENTO E INSTALAÇÃO. AF_01/2020 | 2 | [6 empty] | 2 | UNIDADE
17.29 | BOMBA CENTRIFUGA TRIFÁSICA 7,5CV, COM ACIONADOR MANUAL E QUADRO ELETRICO INDIVIDUAL | 2 | [6 empty] | 2 | UNIDADE
17.3 | CUBA DE EMBUTIR DE AÇO CUBA EM AÇO INOX D=35CM, INCLUSO VÁLVULA TIPO AMERICANA EM METAL CROMADO E SIFÃO FLEXÍVEL EM PVC - FORNECIMENTO E INSTALAÇÃO. AF_01/2020 | [7 empty] | 4 | UNIDADE
| LABORATÓRIO DE QUÍMICA - BANCADAS X2 | 4
17.31 | ADAPTADOR DE PVC SOLDÁVEL COM FLANGES LIVRES PARA CAIXA D'ÁGUA, DIÂMETRO 75MM (2 1/2") | 9 | [6 empty] | 9 | UNIDADE
17.32 | ADAPTADOR DE PVC SOLDÁVEL COM FLANGES LIVRES PARA CAIXA D'ÁGUA, DIÂMETRO 25MM (3/4") | 2 | [6 empty] | 2 | UNIDADE
17.33 | TORNEIRA DE BÓIA DE PVC, DIÂM. 1" (25MM) | 11 | [6 empty] | 11 | UNIDADE
17.34 | 'PORTA PAPEL HIGIÊNICO DE LOUÇA BRANCA PARA EMBUTIR COM ROLETE 15 X 15 CM - FORNECIMENTO E INSTALAÇÃO | 46 | [6 empty] | 46 | UNIDADE
17.35 | RALO SEMI ESFÉRICO TIPO ABACAXI 150MM | [7 empty] | 31 | UNIDADE
| RALO SEMI ESFÉRICO TIPO ABACAXI 150MM - ÁREAS TÉCNICAS DA COBERTURA | 31
18 | APARELHOS ELÉTRICOS
18.1 | LUMINARIA EMBUTIR COMPL., CORPO CH. AÇO PINTADA BRANCA, REFLETOR, ALETAS PARABÓLICAS ALUM.ALTA PUREZA E REFLETÂNCIA INCLUSIVE 2 LÂMPADAS LED T8 18W TEMP. DE COR 5000K C/ 1,20M - REF. CE232AL-N - AMES, 900 - LUMAVI -LDEF 2X32W - LUMILUZ OU EQUIVALENTE | [7 empty] | 709 | UNIDADE
| LUMINÁRIAS DE EMBUTIR, PARA ILUMINAÇÃO DOS AMBIENTES, CONFORME POSIÇÃO APRESENTADA NA PRANCHA 0186-001-ELE-R02 | 709
18.2 | REFLETOR SLIM LED 100W DE POTÊNCIA, BRANCO FRIO, 6500K, AUTOVOLT, MARCA G-LIGHT OU SIMILAR | [7 empty] | 14 | UNIDADE
| QUANTIDADE: 6 UNIDADES | 14
18.3 | INTERRUPTOR SIMPLES (1 MÓDULO), 10A/250V, SEM SUPORTE E SEM PLACA - FORNECIMENTO E INSTALAÇÃO. AF_12/2015 | 101 | [6 empty] | 101 | UNIDADE
INTERRUPTOR SIMPLES, PARA ACIONAMENTO DOS CIRCUITOS DE ILUMINAÇÃO, CONFORME PRANCHA 0186-001-ELE-R02.DWG
18.4 | INTERRUPTOR SIMPLES (2 MÓDULOS), 10A/250V, SEM SUPORTE E SEM PLACA - FORNECIMENTO E INSTALAÇÃO. AF_12/2015 | 22 | [6 empty] | 22 | UNIDADE
INTERRUPTOR SIMPLES, PARA ACIONAMENTO DOS CIRCUITOS DE ILUMINAÇÃO, CONFORME PRANCHA 0186-001-ELE-R02.DWG
18.5 | NTERRUPTOR PARALELO (1 MÓDULO), 10A/250V, SEM SUPORTE E SEM PLACA - FORNECIMENTO E INSTALAÇÃO. AF_12/2015 | 8 | [6 empty] | 8 | UNIDADE
INTERRUPTOR SIMPLES, PARA ACIONAMENTO DOS CIRCUITOS DE ILUMINAÇÃO, CONFORME PRANCHA 0186-001-ELE-R02.DWG
18.6 | INTERRUPTOR SIMPLES (3 MÓDULOS), 10A/250V, SEM SUPORTE E SEM PLACA - FORNECIMENTO E INSTALAÇÃO. AF_12/2015 | 29 | [6 empty] | 29 | UNIDADE
INTERRUPTOR SIMPLES, PARA ACIONAMENTO DOS CIRCUITOS DE ILUMINAÇÃO, CONFORME PRANCHA 0186-001-ELE-R02.DWG
18.7 | INTERRUPTOR INTERMEDIÁRIO (1 MÓDULO), 10A/250V, INCLUINDO SUPORTE E PLACA - FORNECIMENTO E INSTALAÇÃO. AF_09/2017 | 1 | [6 empty] | 1 | UNIDADE
INTERRUPTOR SIMPLES, PARA ACIONAMENTO DOS CIRCUITOS DE ILUMINAÇÃO, CONFORME PRANCHA 0186-001-ELE-R02.DWG
18.8 | TOMADA BAIXA DE EMBUTIR (1 MÓDULO), 2P+T 10 A, SEM SUPORTE E SEM PLACA - FORNECIMENTO E INSTALAÇÃO. AF_12/2015 | 159 | [6 empty] | 159 | UNIDADE
PONTO DE TOMADA DE CIRCUITO DE FORÇA, CONFORME PRANCHA 0186-001-ELE-R02.DWG
18.9 | TOMADA BAIXA DE EMBUTIR (1 MÓDULO), 2P+T 20 A, SEM SUPORTE E SEM PLACA - FORNECIMENTO E INSTALAÇÃO. AF_12/2015 | 11 | [6 empty] | 11 | UNIDADE
PONTO DE TOMADA DE CIRCUITO DE FORÇA, CONFORME PRANCHA 0186-001-ELE-R02.DWG
18.1 | TOMADA MÉDIA DE EMBUTIR (2 MÓDULOS), 2P+T 10 A, SEM SUPORTE E SEM PLACA - FORNECIMENTO E INSTALAÇÃO. AF_12/2015 | 220 | [6 empty] | 220 | UNIDADE
PONTO DE TOMADA DE CIRCUITO DE FORÇA, CONFORME PRANCHA 0186-001-ELE-R02.DWG
18.11 | SUPORTE PARAFUSADO COM PLACA DE ENCAIXE 4" X 2" BAIXO (0,30 M DO PISO) PARA PONTO ELÉTRICO - FORNECIMENTO E INSTALAÇÃO. AF_12/2015 | [7 empty] | 550 | UNIDADE
| SUPORTE PARA TOMADAS E INTERRUPTORES | 550
19 | PINTURA
19.1 | PINTURA COM TINTA ACRÍLICA, MARCAS DE REFERÊNCIA SUVINIL, CORAL E METALATEX, INCLUSIVE SELADOR ACRÍLICO, EM PAREDES E FORROS, A DUAS DEMÃOS | [7 empty] | 6318.904 | M2
| PINTURA = (PAREDES SEM CERÂMICA, EQUIVALE AO ITEM DE REBOCO ITEM 12.1 ) |  |  |  | 3799.254
| FORROS = ÁREA DE FORRO (ITEM 11.1) |  |  |  | 2519.65
19.2 | PINTURA COM VERNIZ FILTRO SOLAR FOSCO, LINHA PREMIUM, EM MADEIRA, A TRÊS DEMÃOS, MARCAS DE REFERÊNCIA SUVINIL, CORAL OU METALATEX | [7 empty] | 144 | M2
| CONFORME "TABELA DE ESQUADRIAS": P02, P03, P04 E P05 X2 LADOS |  |  |  | 144
19.3 | PINTURA COM TINTA ESMALTE SINTÉTICO, MARCAS DE REFERÊNCIA SUVINIL, CORAL OU METALATEX, A DUAS DEMÃOS, INCLUSIVE FUNDO ANTICORROSIVO A UMA DEMÃO, EM METAL | [7 empty] | 213.12 | M2
| CONFORME "TABELA DE ESQUADRIAS": GR1, GR2, GR3 E GR4, PINTURA PARA GRADES X2 LADOS |  |  |  | 76.02
| CONFORME "TABELA DE ESQUADRIAS": PORTÕES X2 LADOS |  |  |  | 137.1
20 | SERVIÇOS FINAIS
20.1 | LIMPEZA GERAL DA OBRA (EDIFICAÇÃO) |  |  |  | 3341 |  |  |  | 3341 | M2
20.2 | CALHA DE CONCRETO E ALVENARIA, REVESTIDA INTERNAMENTE, COM GRELHA DE FERRO, SEÇÃO 0,20M X 0,15M | [7 empty] | 285 | M
| CANALETA EMBAIXO DOS BANCOS DE CONCRETO = L=285M |  |  | 285
20.3 | CANALETA MEIA CANA PRÉ-MOLDADA DE CONCRETO (D = 20 CM) - FORNECIMENTO E INSTALAÇÃO. AF_08/2021 | [7 empty] | 285 | M
| CANALETA DE CONCRETO = L=285M |  |  | 285
20.4 | 'FORNECIMENTO E PLANTIO DE GRAMA EM PLACAS TIPO ESMERALDA, INCLUSIVE FORNECIMENTO DE TERRA VEGETAL | [7 empty] | 275.91 | M2
| ÁREA DE PLATIO DE GRAMA INTERNA: 159.51M2 |  |  |  | 159.51
| ÁREA DE PLATIO DE GRAMA ESTACIONAMENTO: 116.4M2 |  |  |  | 116.4
20.5 | MEIO-FIO DE CONCRETO PRÉ-MOLDADO COM DIMENSÕES DE 15X12X30X100 CM , REJUNTADOS COM ARGAMASSA DE CIMENTO E AREIA NO TRAÇO 1:3 | [7 empty] | 74.1 | M
| COMPRIMENTO DO MEIO FIO DO ESTACIONAMENTO: L=74.1M |  |  | 74.1
20.6 | BLOCOS PRÉ-MOLDADOS DE CONCRETO TIPO PAVI-S OU EQUIVALENTE, ESPESSURA DE 6 CM E RESISTÊNCIA A COMPRESSÃO MÍNIMA DE 35MPA, ASSENTADOS SOBRE COLCHÃO DE PÓ DE PEDRA NA ESPESSURA DE 10 CM | [7 empty] | 227 | M2
| ÁREA DO ESTACIONAMENTO EM BLOCOS DE PAVI-S: |  |  |  | 227
20.7 | REGULARIZAÇÃO E COMPACTAÇÃO DO SUB-LEITO (100% P.I.) H = 0,20 M | [7 empty] | 277 | M2
| ÁREA DO ESTACIONAMENTO EM BLOCOS DE PAVI-S: |  |  |  | 277
20.8 | BASE DE BRITA GRADUADA, INCLUSIVE FORNECIMENTO E TRANSPORTE DA BRITA | [7 empty] | 277 | M3
| ÁREA DO ESTACIONAMENTO EM BLOCOS DE PAVI-S: |  |  |  | 277
20.9 | FORNECIMENTO E ESPALHAMENTO DE AREIA MÉDIA LAVADA | [7 empty] | 61.6785 | M3
| PLAYGROUND |  |  |  | 411.19 | 61.6785 |  | 0.15
20.1 | MURO DE ALVENARIA DE BLOCOS CERÂMICOS 10X20X20CM, C/ PILARES A CADA 2 M, ESP. 10CM E H=2.5M, REVESTIDO COM CHAPISCO, REBOCO E PINTURA ACRÍLICA A 2 DEMÃOS, INCL. PILARES, CINTAS E SAPATAS, EMPREGANDO ARG. CIMENTO CAL E AREIA | [7 empty] | 168.98 | M
| COMPRIMENTO MURO FACHADA LATERAL ESQUERDA |  |  | 42.38
| COMPRIMENTO MURO FACHADA LATERAL DIREITA |  |  | 48.16
| COMPRIMENTO MURO FACHADA FUNDO |  |  | 78.44
20.11 | CHAPIM SOBRE MUROS LINEARES, EM GRANITO OU MÁRMORE, L = 25 CM, ASSENTADO COM ARGAMASSA 1:6 COM ADITIVO. AF_11/2020 | [7 empty] | 168.98 | M
| COMPRIMENTO MURO FACHADA LATERAL ESQUERDA |  |  | 42.38
| COMPRIMENTO MURO FACHADA LATERAL DIREITA |  |  | 48.16
| COMPRIMENTO MURO FACHADA FUNDO |  |  | 78.44
20.12 | CERCA/GRADIL NYLOFOR H=2,03M, MALHA 5 X 20CM - FIO 4,30MM, COM FIXADORES DE POLIAMIDA EM POSTE 40 X 60 MM CHUMBADOS EM BASE DE CONCRETO (EXCLUSIVE ESTA) , REVESTIDOS EM POLIESTER POR PROCESSO DE PINTURA ELETROSTÁTICA (GRADIL E POSTE), NAS CORES VERDE OU BRANCA - FORNECIMENTO E INSTALAÇÃO | [7 empty] | 138.84 | M
| COMPRIMENTO MURETA FACHADA FRONTAL ESQUERDA |  |  | 45.35
| COMPRIMENTO MURETA FACHADA FRONTAL DIREITA |  |  | 46.54
| COMPRIMENTO MURETA PLAYGROUND FUNDOS |  |  | 46.95
20.13 | MURETA EM ALVENARIA DE BLOCOS CERÂMICOS 10X20X20CMM, H=0.60CM, PARA FECHAMENTO DE QUADRA, COM PILARETES DE TRAVAMENTO EM CONCRETO ARMADO A CADA 3M, INCLUSIVE CHAPISCO | [7 empty] | 83.304 | M2
| COMPRIMENTO MURETA FACHADA FRONTAL ESQUERDA |  |  | 45.35 | 27.21 |  |  | 0.6
| COMPRIMENTO MURETA FACHADA FRONTAL DIREITA |  |  | 46.54 | 27.924 |  |  | 0.6
| COMPRIMENTO MURETA PLAYGROUND FUNDOS |  |  | 46.95 | 28.17 |  |  | 0.6
20.14 | CHAPIM SOBRE MUROS LINEARES, EM GRANITO OU MÁRMORE, L = 25 CM, ASSENTADO COM ARGAMASSA 1:6 COM ADITIVO. AF_11/2020 | [7 empty] | 138.84 | M
| COMPRIMENTO MURETA FACHADA FRONTAL ESQUERDA |  |  | 45.35
| COMPRIMENTO MURETA FACHADA FRONTAL DIREITA |  |  | 46.54
| COMPRIMENTO MURETA PLAYGROUND FUNDOS |  |  | 46.95
CARLOS RAPHAEL MONTEIRO DE LEMOS
Engenheiro Civil- CREA-ES 011840/D
ES-011840/D

## COMPOSIÇÃO DE CUSTO
PLANILHA DE COMPOSIÇÃO DE CUSTOS UNITÁRIOS
PREFEITURA MUNICIPAL DE VILA PAVÃO
Data: OUTUBRO/2022
COMPOSIÇÃO 01 | GABIÃO COM TELA DE ARAME GALVANIZADO, FIO 2,7MM, MALHA HEXAGONAL 8 X 10CM, TIPO CAIXA |  |  | Unidade: | M
3R 33 33 37 00 00 00 00 15 PINI
Insumos |  | Unidade | Consumo | Custo Unitário | Custo Total
2C 02 05 04 00 03 PINI | GABIÃO TIPO CAIXA TELA DE AÇO REVESTIDA COM GALFAN Ø 2,7 MM 1 X 1 M | m³ | 6.5 | 383.25 | 2491.125
00004730 SINAPI | PEDRA DE MAO OU PEDRA RACHAO PARA ARRIMO/FUNDACAO (POSTO PEDREIRA/FORNECEDOR, SEM FRETE) | m³ | 7.8 | 115.5 | 900.9
3R 50 50 46 14 00 00 22 01 PINI | RETROESCAVADEIRA SOBRE PNEUS 75 HP - 56 KW, CAÇAMBA DIANTEIRA, 0,76 M³, RETRO, 0,22 M³, PROFUNDIDADE DE ESCAVAÇÃO DE 4,3 M | h produ | 1.29 | 141.28 | 182.2512
LABOR 010146 | SERVENTE (AUXILIAR DE OBRAS - SINDUSCON)(LABOR) | H | 17.4 | 14.05 | 244.47
Custo total |  |  |  |  | 3818.7462
COMPOSIÇÃO 02 | LAJE PRÉ-MOLDADA, A REVESTIR, INCLUSIVE CAPEAMENTO E = 4 CM, SC = 200 KG/M2, L = 8,00 M | LIGAÇÃO PROVISÓRIA DE LUZ E FORÇA-PADRÃO PROVISÓRIO | LIGAÇÃO PROVISÓRIA DE LUZ E FORÇA-PADRÃO PROVISÓRIO | Unidade: | M2
ADAPTADO SEDOP ED-050771 | LIGAÇÃO PROVISÓRIA DE LUZ E FORÇA-PADRÃO PROVISÓRIO | LIGAÇÃO PROVISÓRIA DE LUZ E FORÇA-PADRÃO PROVISÓRIO | LIGAÇÃO PROVISÓRIA DE LUZ E FORÇA-PADRÃO PROVISÓRIO
Insumos |  | Unidade | Consumo | Custo Unitário | Custo Total
D00352 SEDOP | LAJE PRÉ-MOLDADA, AREVESTIR SC = 200 KG/M2, L = 8,0 M | M2 | 1.05 | 106 | 111.3
LABOR 010139 | PEDREIRO - (OFICIAL - SINDUSCON) (LABOR) | H | 0.5 | 19.12 | 9.56
LABOR 010146 | SERVENTE (AUXILIAR DE OBRAS - SINDUSCON)(LABOR) | H | 0.5 | 14.05 | 7.025
Custo total |  |  |  |  | 127.885
COMPOSIÇÃO 03 | FORNECIMENTO E INSTALAÇÃO DE PORTA CORTA-FOGO PARA SAÍDA DE EMERGÊNCIA DIM.: 160X210X5CM, CONFORME ABNT NBR 11742P, CLASSE P-90, INCL. MARCO, 3 PARES DE DOBRADIÇAAS C/MOLA, BARRA ANTI-PANICO, PINTURA ESMALTE SINTETICO COR VERMELHA |  |  | Unidade: | UNIDADE
ADAPTADO LABOR 160665
Insumos |  | Unidade | Consumo | Custo Unitário | Custo Total
LABOR 038001 | AGUARRAZ MINERAL (LABOR) | L | 0.2016 | 14.17 | 2.8567
LABOR 020503 | AREIA LAVADA MEDIA (LABOR) | M3 | 0.010282 | 90 | 0.92534
LABOR 020508 | CIMENTO PORTLAND CP III - 40 (LABOR) | KG | 3.3956 | 0.46 | 1.562
LABOR 037502 | ESMALTE SINTETICO (LABOR) | L | 1.8144 | 31.57 | 57.2806
LABOR 038012 | LIXA P/ FERRO Nº 100 K-246 225X275MM - NORTON OU EQUIVALENTE (LABOR) | UNIDADE | 2.52 | 3.13 | 7.8876
LABOR 150706 | PORTA CORTA FOGO COM BARRA ANTIPANICO 1.00 X 2.10 (LABOR) | UNIDADE | 1.6 | 2146.48 | 3434.368
LABOR 038028 | ZARCAO (LABOR) | L | 1.1088 | 21.76 | 24.1275
LABOR 010101 | AJUDANTE (AJUDANTE PRATICO - SINDUSCON)(LABOR) | H | 2.016 | 16.13 | 32.5181
LABOR 010139 | PEDREIRO - (OFICIAL - SINDUSCON) (LABOR) | H | 6.1372 | 19.12 | 117.3433
LABOR 010140 | PINTOR -(OFICIAL - SINDUSCON) (LABOR) | H | 4.032 | 19.12 | 77.0918
LABOR 010146 | SERVENTE (AUXILIAR DE OBRAS - SINDUSCON)(LABOR) | H | 7.411 | 14.05 | 104.1245
Custo total |  |  |  |  | 3860.0855
COMPOSIÇÃO 04 | FORNECIMENTO E INSTALAÇÃO DE PORTA CORTA-FOGO PARA SAÍDA DE EMERGÊNCIA DIM.: 80X210X5CM, CONFORME ABNT NBR 11742P, CLASSE P-90, INCL. MARCO, 3 PARES DE DOBRADIÇAAS C/MOLA, BARRA ANTI-PANICO, PINTURA ESMALTE SINTETICO COR VERMELHA |  |  | Unidade: | UNIDADE
ADAPTADO LABOR 160665
Insumos |  | Unidade | Consumo | Custo Unitário | Custo Total
LABOR 038001 | AGUARRAZ MINERAL (LABOR) | L | 0.1008 | 14.17 | 1.4283
LABOR 020503 | AREIA LAVADA MEDIA (LABOR) | M3 | 0.0051408 | 90 | 0.46267
LABOR 020508 | CIMENTO PORTLAND CP III - 40 (LABOR) | KG | 1.6978 | 0.46 | 0.781
LABOR 037502 | ESMALTE SINTETICO (LABOR) | L | 0.9072 | 31.57 | 28.6403
LABOR 038012 | LIXA P/ FERRO Nº 100 K-246 225X275MM - NORTON OU EQUIVALENTE (LABOR) | UNIDADE | 1.26 | 3.13 | 3.9438
LABOR 150706 | PORTA CORTA FOGO COM BARRA ANTIPANICO 1.00 X 2.10 (LABOR) | UNIDADE | 0.8 | 2146.48 | 1717.184
LABOR 038028 | ZARCAO (LABOR) | L | 0.5544 | 21.76 | 12.0637
LABOR 010101 | AJUDANTE (AJUDANTE PRATICO - SINDUSCON)(LABOR) | H | 1.008 | 16.13 | 16.259
LABOR 010139 | PEDREIRO - (OFICIAL - SINDUSCON) (LABOR) | H | 3.0686 | 19.12 | 58.6717
LABOR 010140 | PINTOR -(OFICIAL - SINDUSCON) (LABOR) | H | 2.016 | 19.12 | 38.5459
LABOR 010146 | SERVENTE (AUXILIAR DE OBRAS - SINDUSCON)(LABOR) | H | 3.7055 | 14.05 | 52.0623
Custo total |  |  |  |  | 1930.0427
COMPOSIÇÃO 05 | CHAPIM DE CONCRETO PRÉ-MOLDADO |  |  | Unidade: | M2
ADAPTADO ORSE 08637
Insumos |  | Unidade | Consumo | Custo Unitário | Custo Total
LABOR 040328 | FORNECIMENTO, DOBRAGEM E COLOCAÇÃO EM FÔRMA, DE ARMADURA CA-50 A MÉDIA, DIÂMETRO DE 6.3 A 10.0 MM | KG | 0.8 | 11.65 | 9.32
LABOR 040322 | FORNECIMENTO, PREPARO E APLICAÇÃO DE CONCRETO FCK=20 MPA (BRITA 1 E 2) - (5% DE PERDAS JÁ INCLUÍDO NO CUSTO) | M3 | 0.01 | 654.16 | 6.5416
LABOR 040337 | FÔRMA EM CHAPA DE MADEIRA COMPENSADA PLASTIFICADA 12MM PARA ESTRUTURA EM GERAL, 5 REAPROVEITAMENTOS, REFORÇADA COM SARRAFOS DE MADEIRA 2.5X10CM (INCL MATERIAL, CORTE, MONTAGEM, ESCORAS EM EUCALIPTO E DESFORMA) | M2 | 0.35 | 104.2 | 36.47
Custo total |  |  |  |  | 52.3316
COMPOSIÇÃO 06 | BRISE METÁLICO SM-84 COR PRATA OU SIMILAR, COM ESTRUTURA E MONTAGEM |  |  | Unidade: | M2
ADAPTADO ORSE 12182
Insumos |  | Unidade | Consumo | Custo Unitário | Custo Total
ORSE 12182 | BRISE METÁLICO SM-84 COR PRATA OU SIMILAR, COM ESTRUTURA E MONTAGEM | M2 | 1 | 390 | 390
Custo total |  |  |  |  | 390
COMPOSIÇÃO 07 | REFLETOR SLIM LED 100W DE POTÊNCIA, BRANCO FRIO, 6500K, AUTOVOLT, MARCA G-LIGHT OU SIMILAR |  |  | Unidade: | UNIDADE
ADAPTADO 13148 ORSE
Insumos |  | Unidade | Consumo | Custo Unitário | Custo Total
01691 ORSE | PARAFUSO METAL 2 1/2" X 12 P/ BUCHA S-10 | Und | 2 | 0.73 | 1.46
13791 ORSE | REFLETOR SLIM LED 100W DE POTÊNCIA, BRANCO FRIO, 6500K, AUTOVOLT, MARCA G-LIGHT OU SIMILAR | Und | 1 | 160.35 | 160.35
SINAPI 88247 | AUXILIAR DE ELETRICISTA COM ENCARGOS COMPLEMENTARES | H | 0.3 | 25.11 | 7.533
SINAPI 88264 | ELETRICISTA COM ENCARGOS COMPLEMENTARES | H | 0.5 | 28.62 | 14.31
Custo total |  |  |  |  | 183.653
COMPOSIÇÃO 08 | PORTA DE MADEIRA 0,80 X 2,10 M, INTERNA, COM BATENTE, GUARNIÇÃO E FERRAGEM | LIGAÇÃO PROVISÓRIA DE LUZ E FORÇA-PADRÃO PROVISÓRIO | LIGAÇÃO PROVISÓRIA DE LUZ E FORÇA-PADRÃO PROVISÓRIO | Unidade: | UNIDADE
ADAPTADO TCPO PINI 3R 09 15 00 00 00 00 05 34 | LIGAÇÃO PROVISÓRIA DE LUZ E FORÇA-PADRÃO PROVISÓRIO | LIGAÇÃO PROVISÓRIA DE LUZ E FORÇA-PADRÃO PROVISÓRIO | LIGAÇÃO PROVISÓRIA DE LUZ E FORÇA-PADRÃO PROVISÓRIO
Insumos |  | Unidade | Consumo | Custo Unitário | Custo Total
LABOR 010111 | CARPINTEIRO (OFICIAL - SINDUSCON) (LABOR) | H | 3.75 | 19.12 | 71.7
LABOR 010139 | PEDREIRO - (OFICIAL - SINDUSCON) (LABOR) | H | 1.4 | 19.12 | 26.768
LABOR 010146 | SERVENTE (AUXILIAR DE OBRAS - SINDUSCON)(LABOR) | H | 1.4 | 14.05 | 19.67
LABOR 0010101 | AJUDANTE (AJUDANTE PRATICO - SINDUSCON)(LABOR) | H | 3.75 | 16.13 | 60.4875
PINI 2C 03 02 02 11 05 | AREIA MÉDIA LAVADA | M3 | 0.0106 | 142.45 | 1.51
PINI 2C 03 03 02 11 06 | CIMENTO CP-32 | KG | 1.72 | 0.74 | 1.2728
PINI 2C 03 03 02 13 04 | CAL HIDRATADA CH III | KG | 1.72 | 0.69 | 1.1868
PINI 2C 03 08 02 13 35 | PARAFUSO CABEÇA CHATA FENDA SIMPLES ZINCADO BRANCO PARA MADEIRA COMPRIMENTO Ø 6 MM X 90 MM | UNIDADE | 8 | 0.82 | 6.56
PINI 2C 03 08 02 13 56 | PREGO COM CABEÇA 16 X 24, 55 MM X Ø 2,7 MM | KG | 0.25 | 34.93 | 8.7325
PINI 2C 04 05 03 11 08 | TACO DE PEROBA PARA INSTALAÇÃO DE PORTAS E JANELAS ALTURA 60 X 50 X 15 MM | UNIDADE | 6 | 3.7 | 22.2
PINI 2C 05 02 02 00 05 | DOBRADIÇA DE AÇO PINO SOLTO PARA PORTA 3" X 2 1/2" | UNIDADE | 3 | 15.77 | 47.31
PINI 2C 05 02 04 00 03 | BATENTE DE PEROBA PARA PORTA DE 1 FOLHA 3,5 CM X 14 CM X 5,40 M DE PERÍMETRO | UNIDADE | 1 | 198.73 | 198.73
PINI 2C 05 02 04 00 07 | PORTA DE CHAPA DE MADEIRA LISA ENCABEÇADA COM IMBUIA 80 X 210 X 3,5 CM | UNIDADE | 1 | 404.47 | 404.47
PINI 2C 05 03 02 00 15 | GUARNIÇÃO DE PEROBA 5 X 1 CM PARA PORTA DE ATÉ 0,90 X 2,10 M | UNIDADE | 2 | 20.54 | 41.08
PINI 2C 05 06 02 21 06 | FECHADURA EM LATÃO COMPLETA TIPO GORGE COM GUARNIÇÃO TIPO ESPELHO E MAÇANETA TIPO ALAVANCA PARA PORTA INTERNA ENCAIXE 40 MM | UNIDADE | 1 | 101.78 | 101.78
Custo total |  |  |  |  | 1013.4576
COMPOSIÇÃO 09 | CERCA/GRADIL NYLOFOR H=2,03M, MALHA 5 X 20CM - FIO 4,30MM, COM FIXADORES DE POLIAMIDA EM POSTE 40 x 60 MM CHUMBADOS EM BASE DE CONCRETO (EXCLUSIVE ESTA) , REVESTIDOS EM POLIESTER POR PROCESSO DE PINTURA ELETROSTÁTICA (GRADIL E POSTE), NAS CORES VERDE OU BRANCA - FORNECIMENTO E INSTALAÇÃO | LIGAÇÃO PROVISÓRIA DE LUZ E FORÇA-PADRÃO PROVISÓRIO | LIGAÇÃO PROVISÓRIA DE LUZ E FORÇA-PADRÃO PROVISÓRIO | Unidade: | M
ADAPTADO SEINFRA C4729 | LIGAÇÃO PROVISÓRIA DE LUZ E FORÇA-PADRÃO PROVISÓRIO | LIGAÇÃO PROVISÓRIA DE LUZ E FORÇA-PADRÃO PROVISÓRIO | LIGAÇÃO PROVISÓRIA DE LUZ E FORÇA-PADRÃO PROVISÓRIO
Insumos |  | Unidade | Consumo | Custo Unitário | Custo Total
SEINFRA I9048 | FIXADOR POLIAMIDA PARA POSTE, NAS CORES VERDE OU BRANCA | UNIDAE | 2.4 | 5.51 | 13.224
SEINFRA I9049 | SERVIÇO - COLOCAÇÃO E MONTAGEM DE CERCA/GRADIL NYLOFOR | M2 | 2.03 | 16.54 | 33.5762
SEINFRA I9046 | POSTE 40 x 60 MM, PINTURA ELETROSTÁTICA EM POLIESTER, NAS CORES VERDE OU BRANCA ( H=2,50M - COM TAMPA) CHUMBADO | UNIDADE | 0.4 | 93.71 | 37.484
SEINFRA I9043 | PAINEL NYLOFOR 2,03M x 2,5M (A X L) - MALHA 5 x 20 CM - FIO 4,30MM, REVESTIDO EM POLIESTER POR PROCESSO DE PINTURA ELETROSTÁTICA, NAS CORES VERDE OU BRANCA | UNIDADE | 0.4 | 424.46 | 169.784
Custo total |  |  |  |  | 254.0682
COMPOSIÇÃO 10 | CADEIRA AUDITÓRIO |  |  | Unidade: | UNIDADE
ADAPTADO LABOR
Insumos |  | Unidade | Consumo | Custo Unitário | Custo Total
C.1 | CADEIRA PARA AUDITÓRIO | UNIDADE | 1 | 1500.79 | 1500.79
LABOR 010101 | AJUDANTE (AJUDANTE PRATICO - SINDUSCON)(LABOR) | H | 0.75 | 16.13 | 12.0975
LABOR 010139 | PEDREIRO - (OFICIAL - SINDUSCON) (LABOR) | H | 1 | 19.12 | 19.12
Custo total |  |  |  |  | 1532.0075
COMPOSIÇÃO 11 | CALHA DE CONCRETO E ALVENARIA, REVESTIDA INTERNAMENTE, COM GRELHA DE FERRO, SEÇÃO 0,20M X 0,15M |  |  | Unidade: | UNIDADE
ADAPTADO ORSE 02764
Insumos |  | Unidade | Consumo | Custo Unitário | Custo Total
1074 ORSE | GRELHA FERRO 1/4" X 1/4" | M2 | 0.3 | 256.61 | 76.983
LABOR 040202 | FORNECIMENTO, PREPARO E APLICAÇÃO DE CONCRETO CICLÓPICO FCK=15MPA COM 30% DE PEDRA DE MÃO | M3 | 0.04 | 525.27 | 21.0108
LABOR 040337 | FÔRMA EM CHAPA DE MADEIRA COMPENSADA PLASTIFICADA 12MM PARA ESTRUTURA EM GERAL, 5 REAPROVEITAMENTOS, REFORÇADA COM SARRAFOS DE MADEIRA 2.5X10CM (INCL MATERIAL, CORTE, MONTAGEM, ESCORAS EM EUCALIPTO E DESFORMA) | M2 | 0.4 | 98.69 | 39.476
LABOR 040243 | FORNECIMENTO, DOBRAGEM E COLOCAÇÃO EM FÔRMA, DE ARMADURA CA-50 A MÉDIA, DIÂMETRO DE 6.3 A 10.0 MM | KG | 3.2 | 11.65 | 37.28
00155 ORSE | ALVENARIA TIJOLO CERÂMICO MACIÇO (5X9X19), ESP = 0,09M (SINGELA), COM ARGAMASSA TRAÇO T5 - 1:2:8 (CIMENTO / CAL / AREIA) C/ JUNTA DE 2,0CM - R1 | M2 | 0.3 | 90.96 | 27.288
LABOR 030101 | ESCAVAÇÃO MANUAL EM MATERIAL DE 1A. CATEGORIA, ATÉ 1.50 M DE PROFUNDIDADE | M3 | 0.12 | 45.66 | 5.4792
02656 ORSE | LASTRO DE BRITA 1 | M3 | 0.04 | 151.46 | 6.0584
LABOR 12010 | CHAPISCO DE ARGAMASSA DE CIMENTO E AREIA MÉDIA OU GROSSA LAVADA, NO TRAÇO 1:3, ESPESSURA 5 MM | M2 | 0.7 | 5.69 | 3.983
03318 ORSE | REBOCO ESPECIAL DE PAREDE 2CM COM ARGAMASSA TRAÇO T3 - 1:3 CIMENTO / AREIA / VEDACIT | M2 | 0.7 | 32.64 | 22.848
Custo total |  |  |  |  | 240.4064
COMPOSIÇÃO 12 | RESERVATÓRIO DE POLIETILENO DE 10000L, INCLUSIVE PEÇA DE MADEIRA 6X16CM PARA APOIO, EXCLUSIVE FLANGES E TORNEIRA DE BÓIA |  |  | Unidade: | UNIDADE
ADAPTADO 170561 LABOR
Insumos |  | Unidade | Consumo | Custo Unitário | Custo Total
LABOR 021111 | PECA EM MADEIRA E LEI 6X16CM (BRUTA) (LABOR) | M | 6 | 75.97 | 455.82
C.2 | RESERVATÓRIO DE POLIETILENO DE 10000L | UNIDADE | 1 | 5316.7467 | 5316.7467
LABOR 010101 | AJUDANTE (AJUDANTE PRATICO - SINDUSCON)(LABOR) | H | 1.68 | 16.13 | 27.0984
LABOR 010118 | ENCANADOR - (OFICIAL - SINDUSCON) (LABOR) | H | 1.68 | 19.12 | 32.1216
Custo total |  |  |  |  | 5831.7867
COMPOSIÇÃO 13 | MARCO DE MADEIRA DE LEI DE 1ª (PEROBA, IPÊ, ANGELIM PEDRA OU EQUIVALENTE) COM 15X3 CM DE BATENTE, NAS DIMENSÕES DE 1.60 X 2.10 M |  |  | Unidade: | UNIDADE
ADAPTADO 170561 LABOR
Insumos |  | Unidade | Consumo | Custo Unitário | Custo Total
LABOR 020503 | AREIA LAVADA MEDIA (LABOR) | M3 | 0.012296 | 90 | 1.1066
LABOR 020505 | CAL HIDRATADO P/ ARGAMASSA CH III (LABOR) | KG | 1.9952 | 0.78 | 1.5563
LABOR 020508 | CIMENTO PORTLAND CP III - 40 (LABOR) | KG | 1.9952 | 0.46 | 0.91779
LABOR 030175 | MARCO MAD LEI 15X3CM BAT 0.80X2.10M ANGELIM PEDRA (LABOR) | UNIDADE | 1.16 | 270.5 | 313.78
LABOR 026512 | PARAFUSO PARA MADEIRA DE 80MM (LABOR) | UNIDADE | 6.96 | 1.31 | 9.1176
LABOR 021023 | TACO P/ FIXACAO DE BATENTE/RODAPE 10X10X2,5 CM (LABOR) | UNIDADE | 6.96 | 3.83 | 26.6568
LABOR 010139 | PEDREIRO - (OFICIAL - SINDUSCON) (LABOR) | H | 1.624 | 19.12 | 31.0509
LABOR 010146 | SERVENTE (AUXILIAR DE OBRAS - SINDUSCON)(LABOR) | H | 1.624 | 14.05 | 22.8172
Custo total |  |  |  |  | 407.0032
COMPOSIÇÃO 14 | 'FECHADURA ELÉTRICA DUPLA PRETA FORNECIMENTO E INSTALAÇÃO | LIGAÇÃO PROVISÓRIA DE LUZ E FORÇA-PADRÃO PROVISÓRIO | LIGAÇÃO PROVISÓRIA DE LUZ E FORÇA-PADRÃO PROVISÓRIO | Unidade: | UNIDADE
ADAPTADO LABOR | LIGAÇÃO PROVISÓRIA DE LUZ E FORÇA-PADRÃO PROVISÓRIO | LIGAÇÃO PROVISÓRIA DE LUZ E FORÇA-PADRÃO PROVISÓRIO | LIGAÇÃO PROVISÓRIA DE LUZ E FORÇA-PADRÃO PROVISÓRIO
Insumos |  | Unidade | Consumo | Custo Unitário | Custo Total
C.3 | FECHADURA ELÉTRICA DUPLA PRETA | M | 1 | 246.0167 | 246.0167
LABOR 010115 | ELETRICISTA (OFICIAL - SINDUSCON) (LABOR) | H | 2 | 19.12 | 38.24
LABOR 010101 | AJUDANTE (AJUDANTE PRATICO - SINDUSCON)(LABOR) | H | 1 | 16.13 | 16.13
Custo total |  |  |  |  | 300.3867
COMPOSIÇÃO 15 | PERGOLADO EM MADEIRA - FORNECIMENTO E INSTALAÇÃO |  |  | Unidade: | M2
COMPOSIÇÃO PRÓPRIA
Insumos |  | Unidade | Consumo | Custo Unitário | Custo Total
C.4 | PERGOLADO EM MADEIRA - FORNECIMENTO | M2 | 1 | 630.1133 | 630.1133
LABOR 010146 | SERVENTE (AUXILIAR DE OBRAS - SINDUSCON)(LABOR) | H | 1 | 14.05 | 14.05
LABOR 010139 | PEDREIRO - (OFICIAL - SINDUSCON) (LABOR) | H | 1 | 19.12 | 19.12
Custo total |  |  |  |  | 663.2833
COMPOSIÇÃO 16 | PORTA DE MADEIRA 0,60 X 2,10 M, INTERNA, COM BATENTE, GUARNIÇÃO E FERRAGEM | LIGAÇÃO PROVISÓRIA DE LUZ E FORÇA-PADRÃO PROVISÓRIO | LIGAÇÃO PROVISÓRIA DE LUZ E FORÇA-PADRÃO PROVISÓRIO | Unidade: | UNIDADE
ADAPTADO TCPO PINI 3R 09 15 00 00 00 00 05 16 | LIGAÇÃO PROVISÓRIA DE LUZ E FORÇA-PADRÃO PROVISÓRIO | LIGAÇÃO PROVISÓRIA DE LUZ E FORÇA-PADRÃO PROVISÓRIO | LIGAÇÃO PROVISÓRIA DE LUZ E FORÇA-PADRÃO PROVISÓRIO
Insumos |  | Unidade | Consumo | Custo Unitário | Custo Total
LABOR 010111 | CARPINTEIRO (OFICIAL - SINDUSCON) (LABOR) | H | 3.75 | 19.12 | 71.7
LABOR 010139 | PEDREIRO - (OFICIAL - SINDUSCON) (LABOR) | H | 1.4 | 19.12 | 26.768
LABOR 010146 | SERVENTE (AUXILIAR DE OBRAS - SINDUSCON)(LABOR) | H | 1.4 | 14.05 | 19.67
LABOR 0010101 | AJUDANTE (AJUDANTE PRATICO - SINDUSCON)(LABOR) | H | 3.75 | 16.13 | 60.4875
PINI 2C 03 02 02 11 05 | AREIA MÉDIA LAVADA | M3 | 0.0106 | 142.45 | 1.51
PINI 2C 03 03 02 11 06 | CIMENTO CP-32 | KG | 1.72 | 0.74 | 1.2728
PINI 2C 03 03 02 13 04 | CAL HIDRATADA CH III | KG | 1.72 | 0.69 | 1.1868
PINI 2C 03 08 02 13 35 | PARAFUSO CABEÇA CHATA FENDA SIMPLES ZINCADO BRANCO PARA MADEIRA COMPRIMENTO Ø 6 MM X 90 MM | UNIDADE | 8 | 0.82 | 6.56
PINI 2C 03 08 02 13 56 | PREGO COM CABEÇA 16 X 24, 55 MM X Ø 2,7 MM | KG | 0.2 | 34.93 | 6.986
PINI 2C 04 05 03 11 08 | TACO DE PEROBA PARA INSTALAÇÃO DE PORTAS E JANELAS ALTURA 60 X 50 X 15 MM | UNIDADE | 6 | 3.7 | 22.2
PINI 2C 05 02 02 00 05 | DOBRADIÇA DE AÇO PINO SOLTO PARA PORTA 3" X 2 1/2" | UNIDADE | 3 | 15.77 | 47.31
PINI 2C 05 02 04 00 03 | BATENTE DE PEROBA PARA PORTA DE 1 FOLHA 3,5 CM X 14 CM X 5,40 M DE PERÍMETRO | UNIDADE | 1 | 198.73 | 198.73
PINI 2C 05 02 04 00 05 | PORTA DE CHAPA DE MADEIRA LISA ENCABEÇADA COM IMBUIA 60 X 210 X 3,5 CM | UNIDADE | 1 | 348.28 | 348.28
PINI 2C 05 03 02 00 15 | GUARNIÇÃO DE PEROBA 5 X 1 CM PARA PORTA DE ATÉ 0,90 X 2,10 M | UNIDADE | 2 | 20.54 | 41.08
PINI 2C 05 06 02 21 06 | FECHADURA EM LATÃO COMPLETA TIPO GORGE COM GUARNIÇÃO TIPO ESPELHO E MAÇANETA TIPO ALAVANCA PARA PORTA INTERNA ENCAIXE 40 MM | UNIDADE | 1 | 101.78 | 101.78
Custo total |  |  |  |  | 955.5211
COMPOSIÇÃO 17 | CUBA DE EMBUTIR DE AÇO CUBA EM AÇO INOX D=35CM, INCLUSO VÁLVULA TIPO AMERICANA EM METAL CROMADO E SIFÃO FLEXÍVEL EM PVC - FORNECIMENTO E INSTALAÇÃO. AF_01/2020 |  |  | Unidade: | UNIDADE
ADAPTADO SINAPI 86935
Insumos |  | Unidade | Consumo | Custo Unitário | Custo Total
C.5 | CUBA EM AÇO INOX D=35CM | M2 | 1 | 365.49 | 365.49
SINAPI 86878 | VÁLVULA EM METAL CROMADO TIPO AMERICANA 3.1/2 X 1.1/2 PARA PIA - FORNECIMENTO E INSTALAÇÃO. AF_01/2020 | UN | 1 | 65.66 | 65.66
SINAPI 86883 | SIFÃO DO TIPO FLEXÍVEL EM PVC 1 X 1.1/2 - FORNECIMENTO E INSTALAÇÃO. AF_ 01/2020 | UN | 1 | 11.08 | 11.08
SINAPI 4823 | MASSA PLASTICA PARA MARMORE/GRANITO | KG | 0.2974 | 43.27 | 12.8685
LABOR 010146 | SERVENTE (AUXILIAR DE OBRAS - SINDUSCON)(LABOR) | H | 0.1504 | 14.05 | 2.1131
LABOR 010139 | PEDREIRO - (OFICIAL - SINDUSCON) (LABOR) | H | 0.4774 | 19.12 | 9.1279
Custo total |  |  |  |  | 466.3395
COMPOSIÇÃO 18 | INSTALAÇÃO BÁSICA PARA ABRIGO DE GÁS (CAPACIDADE 2 CILINDROS GLP DE 45 KG) - FORNECIMENTO E INSTALAÇÃO |  |  | Unidade: | UNIDADE
ADAPTADO SINAPI
Insumos |  | Unidade | Consumo | Custo Unitário | Custo Total
SINAPI 770 | BUCHA DE REDUCAO DE FERRO GALVANIZADO, COM ROSCA BSP, DE 1/2" X 1/4" | UN | 1 | 6.01 | 6.01
SINAPI 92699 | JOELHO 90 GRAUS, EM FERRO GALVANIZADO, CONEXÃO ROSQUEADA, DN 15 (1/2"), INSTALADO EM RAMAIS E SUB-RAMAIS DE GÁS - FORNECIMENTO E INSTALAÇÃO. | UN | 1 | 18.54 | 18.54
SINAPI 3908 | LUVA DE FERRO GALVANIZADO, COM ROSCA BSP, DE 1/2 | UN | 1 | 6.35 | 6.35
SINAPI 3909 | LUVA DE FERRO GALVANIZADO, COM ROSCA BSP, DE 3/4 | UN | 2 | 8.64 | 17.28
SINAPI 4177 | NIPLE DE FERRO GALVANIZADO, COM ROSCA BSP, DE 1/2 | UN | 3 | 5.92 | 17.76
SINAPI 4186 | NIPLE DE REDUCAO DE FERRO GALVANIZADO, COM ROSCA BSP, DE 1/2" X 1/4" | UN | 1 | 7.23 | 7.23
SINAPI 4178 | NIPLE DE FERRO GALVANIZADO, COM ROSCA BSP, DE 3/4" | UN | 6 | 8.21 | 49.26
SINAPI 92705 | TÊ, EM FERRO GALVANIZADO, CONEXÃO ROSQUEADA, DN 20 (3/4"), INSTALADO EM RAMAIS E SUB-RAMAIS DE GÁS - FORNECIMENTO E INSTALAÇÃO. | UN | 1 | 39.84 | 39.84
SINAPI 92905 | UNIÃO, EM FERRO GALVANIZADO, CONEXÃO ROSQUEADA, DN 20 (3/4"), INSTALADO EM RAMAIS E SUB-RAMAIS DE GÁS - FORNECIMENTO E INSTALAÇÃO | UN | 3 | 46.69 | 140.07
SINAPI 00011749 | VALVULA DE ESFERA BRUTA EM BRONZE, BITOLA 3/4 " (REF 1552-B) | UN | 2 | 63.81 | 127.62
SINAPI 12899 | MANOMETRO COM CAIXA EM ACO PINTADO, ESCALA *10* KGF/CM2 (*10* BAR), DIAMETRO NOMINAL DE *63* MM, CONEXAO DE 1/4" | UN | 1 | 109.19 | 109.19
LABOR 010101 | AJUDANTE (AJUDANTE PRATICO - SINDUSCON)(LABOR) | H | 5 | 16.13 | 80.65
LABOR 010118 | ENCANADOR - (OFICIAL - SINDUSCON) (LABOR) | H | 6 | 19.12 | 114.72
Custo total |  |  |  |  | 734.52
COMPOSIÇÃO 19 | RALO SEMI ESFÉRICO TIPO ABACAXI 150MM |  |  | Unidade: | UNIDADE
ADAPTADO PINI 3R 23 12 00 00 33 40 04 11
Insumos |  | Unidade | Consumo | Custo Unitário | Custo Total
C.6 | RALO SEMI ESFÉRICO TIPO ABACAXI 150MM | UNIDADE | 1 | 53.5433 | 53.5433
LABOR 010146 | SERVENTE (AUXILIAR DE OBRAS - SINDUSCON)(LABOR) | H | 0.22 | 14.05 | 3.091
LABOR 010139 | PEDREIRO - (OFICIAL - SINDUSCON) (LABOR) | H | 0.22 | 19.12 | 4.2064
Custo total |  |  |  |  | 60.8407
COMPOSIÇÃO 20 | PORTA PAPEL HIGIÊNICO DE LOUÇA BRANCA PARA EMBUTIR COM ROLETE 15 X 15 CM - FORNECIMENTO E INSTALAÇÃO |  |  | Unidade: | UNIDADE
ADAPTADO PINI 2C 07 18 04 13 05
Insumos |  | Unidade | Consumo | Custo Unitário | Custo Total
2C 07 18 04 13 05 | PORTA PAPEL HIGIÊNICO DE LOUÇA BRANCA PARA EMBUTIR SEM ROLETE 15 X 15 CM | UNIDADE | 1 | 47.25 | 47.25
C.7 | ROLETE 15 X 15 | UNIDADE | 1 | 5.5833 | 5.5833
01906/ORSE | ARGAMASSA CIMENTO E AREIA TRAÇO T-4 (1:5) - 1 SACO CIMENTO 50KG / 5 PADIOLAS AREIA DIM. 0,35Z0,45X0,23M - CONFECÇÃO MECÂNICA E TRANSPORTE | M3 | 0.001 | 379.48 | 0.37948
LABOR 010146 | SERVENTE (AUXILIAR DE OBRAS - SINDUSCON)(LABOR) | H | 0.6 | 14.05 | 8.43
LABOR 010139 | PEDREIRO - (OFICIAL - SINDUSCON) (LABOR) | H | 0.6 | 19.12 | 11.472
Custo total |  |  |  |  | 73.1148
COMPOSIÇÃO 21 | RESERVATÓRIO TIPO TUBULAR INCLUSIVE INSTALAÇÃO |  |  | Unidade: | UNIDADE
MERCADO C.8
Insumos |  | Unidade | Consumo | Custo Unitário | Custo Total
C.8 | RESERVATÓRIO TIPO TUBULAR | UNIDADE | 1 | 86401.5333 | 86401.5333
Custo total |  |  |  |  | 86401.5333
COMPOSIÇÃO 22 | DISJUNTOR 3P - 600A - FORNECIMENTO E INSTALAÇÃO |  |  | Unidade: | UNIDADE
ADAPTADO SEDOP 170896
Insumos |  | Unidade | Consumo | Custo Unitário | Custo Total
SEDOP E00535 | DISJUNTOR 3P - 600A | UNIDADE | 1 | 3127.19 | 3127.19
LABOR 010146 | SERVENTE (AUXILIAR DE OBRAS - SINDUSCON)(LABOR) | H | 0.5 | 14.05 | 7.025
LABOR 010115 | ELETRICISTA (OFICIAL - SINDUSCON) (LABOR) | H | 1 | 19.12 | 19.12
Custo total |  |  |  |  | 3153.335
COMPOSIÇÃO 23 | PRESOSTATO LF5516-03W |  |  | Unidade: | UNIDADE
ADAPTADO LABOR
Insumos |  | Unidade | Consumo | Custo Unitário | Custo Total
MERCADO | PRESOSTATO LF5516-03W | UNIDADE | 1 | 228.11 | 228.11
LABOR 010146 | SERVENTE (AUXILIAR DE OBRAS - SINDUSCON)(LABOR) | H | 1 | 14.05 | 14.05
LABOR 010139 | PEDREIRO - (OFICIAL - SINDUSCON) (LABOR) | H | 1 | 19.12 | 19.12
Custo total |  |  |  |  | 261.28
COMPOSIÇÃO 24 | MANOMETRO 0-10 BAR 63MM 1/4 NPT |  |  | Unidade: | UNIDADE
ADAPTADO LABOR
Insumos |  | Unidade | Consumo | Custo Unitário | Custo Total
MERCADO | MANOMETRO 0-10 BAR 63MM 1/4 NPT | UNIDADE | 1 | 3127.19 | 3127.19
LABOR 010146 | SERVENTE (AUXILIAR DE OBRAS - SINDUSCON)(LABOR) | H | 1 | 14.05 | 14.05
LABOR 010139 | PEDREIRO - (OFICIAL - SINDUSCON) (LABOR) | H | 1 | 19.12 | 19.12
Custo total |  |  |  |  | 3160.36
COMPOSIÇÃO 25 | QUADRO EMB. TRIF DIN 70 CIRC 225A - FORNECIMENTO E INSTALAÇÃO |  |  | Unidade: | UNIDADE
ADAPTADO 150317 LABOR
Insumos |  | Unidade | Consumo | Custo Unitário | Custo Total
MERCADO C.9 | QUADRO EMB. TRIF DIN 70 CIRC 225A | UNIDADE | 1 | 2599.65 | 2599.65
LABOR 010146 | SERVENTE (AUXILIAR DE OBRAS - SINDUSCON)(LABOR) | H | 6.5 | 14.05 | 91.325
LABOR 010115 | ELETRICISTA (OFICIAL - SINDUSCON) (LABOR) | H | 6.5 | 19.12 | 124.28
Custo total |  |  |  |  | 2815.255
_____________________________________________________
CARLOS RAPHAEL MONTEIRO DE LEMOS
Engenheiro Civil- CREA-ES 011840/D
ML PROJETOS EIRELI

## CURVA ABC
CURVA ABC - PREFEITURA MUNICIPAL DE VILA PAVÃO
DATA BASE: SINAPI OUTUBRO/2022 - DER-EDI OUTUBRO/2022 - DER-ROD JAN/2022 - SEINFRA PINI TCPO PINI OUTUBRO/2022 BDI: 29,93 % BDI DIFERENCIADO: 15,57 % L.S. NÃO-DESONERADAS: 157,27%
DESCRIÇÃO SERVIÇO | VALOR UNITARIO | PESO | PESO ACUMULADO | CURVA ABC
GABIÃO COM TELA DE ARAME GALVANIZADO, FIO 2,7MM, MALHA HEXAGONAL 8 X 10CM, TIPO CAIXA | 565236.52 | 5.166% | 5.166% | A
FORNECIMENTO E APLICAÇÃO DE CONCRETO USINADO FCK=30 MPA - CONSIDERANDO LANÇAMENTO MANUAL PARA INFRA-ESTRUTURA (5% DE PERDAS JÁ INCLUÍDO NO CUSTO) | 525516.15 | 4.803% | 9.97% | A
FORNECIMENTO, DOBRAGEM E COLOCAÇÃO EM FÔRMA, DE ARMADURA CA-50 A GROSSA, DIÂMETRO DE 12.5 A 25.0MM | 510073.79 | 4.662% | 14.63% | A
LAJE PRÉ-MOLDADA, A REVESTIR, INCLUSIVE CAPEAMENTO E = 4 CM, SC = 200 KG/M2, L = 8,00 M | 440966.32 | 4.031% | 18.66% | A
FORNECIMENTO E APLICAÇÃO DE CONCRETO USINADO FCK=30 MPA - CONSIDERANDO BOMBEAMENTO (5% DE PERDAS JÁ INCLUÍDO NO CUSTO) (6% DE TAXA P/ CONCR. BOMBEAVEL) | 439160.27 | 4.014% | 22.68% | A
FORNECIMENTO, DOBRAGEM E COLOCAÇÃO EM FÔRMA, DE ARMADURA CA-50 A MÉDIA, DIÂMETRO DE 6.3 A 10.0 MM | 429840.99 | 3.929% | 26.61% | A
FÔRMA EM CHAPA DE MADEIRA COMPENSADA PLASTIFICADA 12MM PARA ESTRUTURA EM GERAL, 5 REAPROVEITAMENTOS, REFORÇADA COM SARRAFOS DE MADEIRA 2.5X10CM (INCL MATERIAL, CORTE, MONTAGEM, ESCORAS EM EUCALIPTO E DESFORMA) | 357191.69 | 3.265% | 29.87% | A
ALVENARIA DE BLOCOS DE CONCRETO 14X19X39CM, C/ RESIST. MÍNIMO A COMPRES. 2.5 MPA, ASSENT. C/ ARG. DE CIMENTO, CAL HIDRATADA CH1 E AREIA NO TRAÇO 1:0.5:8 ESP. DAS JUNTAS 10MM E ESP. DAS PAREDES, S/ REV. 14CM | 353278.9986 | 3.229% | 33.1% | A
CERÂMICA 10 X 10 CM, REF CAMBURI BRANCO ELIANE, CECRISA OU PORTOBELLO, EMPREGANDO ARGAMASSA COLANTE, INCLUSIVE REJUNTAMENTO JUNTA PLUS CINZA CLARO ESP. 3 MM | 305924.6482 | 2.796% | 35.9% | A
FORNECIMENTO, DOBRAGEM E COLOCAÇÃO EM FÔRMA, DE ARMADURA CA-50 A GROSSA, DIÂMETRO DE 12.5 A 25.0MM | 277183.31 | 2.534% | 38.43% | A
FÔRMA DE TÁBUA DE MADEIRA DE 2.5 X 30.0 CM PARA FUNDAÇÕES, LEVANDO-SE EM CONTA A UTILIZAÇÃO 5 VEZES (INCLUIDO O MATERIAL, CORTE, MONTAGEM, ESCORAMENTO E DESFORMA) | 268004.27 | 2.45% | 40.88% | A
ÍNDICE DE IMPERM.C/ MANTA ASFÁLTICA ATENDENDO NBR 9952, ASFALTO POLIMERIZADO ESP.3MM, REFORÇ.C/ FILME INT. POLIETILENO, REGUL. BASE C/ ARG.1:4 ESP.MÍN.15MM, PROTEÇÃO MEC. ARG.1:4 ESP.20MM E JUNTAS DILAT. | 216816.9674 | 1.982% | 42.86% | A
PISO CERÂMICO ESMALTADO, PEI 5, ACABAMENTO SEMIBRILHO, DIM. 45X45CM, REF. DE COR CARGO PLUS WHITE ELIANE/EQUIV. ASSENTADO COM ARGAMASSA DE CIMENTO COLANTE, INCLUSIVE REJUNTAMENTO | 203516.5535 | 1.86% | 44.72% | A
MURO DE ALVENARIA DE BLOCOS CERÂMICOS 10X20X20CM, C/ PILARES A CADA 2 M, ESP. 10CM E H=2.5M, REVESTIDO COM CHAPISCO, REBOCO E PINTURA ACRÍLICA A 2 DEMÃOS, INCL. PILARES, CINTAS E SAPATAS, EMPREGANDO ARG. CIMENTO CAL E AREIA | 201271.1141 | 1.84% | 46.56% | A
TELHAMENTO COM TELHA ONDULADA DE FIBROCIMENTO E = 6 MM, COM RECOBRIMENTO LATERAL DE 1/4 DE ONDA PARA TELHADO COM INCLINAÇÃO MAIOR QUE 10°, COM ATÉ 2 ÁGUAS, INCLUSO IÇAMENTO. AF_07/2019 | 189325.4943 | 1.73% | 48.29% | A
CADEIRA PARA AUDITÓRIO | 186132.0172 | 1.701% | 49.99% | A
PINTURA COM TINTA ACRÍLICA, MARCAS DE REFERÊNCIA SUVINIL, CORAL E METALATEX, INCLUSIVE SELADOR ACRÍLICO, EM PAREDES E FORROS, A DUAS DEMÃOS | 168390 | 1.539% | 51.53% | A
LUMINARIA EMBUTIR COMPL., CORPO CH. AÇO PINTADA BRANCA, REFLETOR, ALETAS PARABÓLICAS ALUM.ALTA PUREZA E REFLETÂNCIA INCLUSIVE 2 LÂMPADAS LED T8 18W TEMP. DE COR 5000K C/ 1,20M - REF. CE232AL-N - AMES, 6025 - LUMAVI -LDEF 2X32W - LUMILUZ OU EQUIVALENTE | 162831.966 | 1.488% | 53.02% | B
CONDUTOR DE COBRE NÚ, SEÇÃO DE 35MM2, INCLUSIVE SUPORTES ISOLADORES E ACESSÓRIOS DE FIXAÇÃO, CONFORME PROJETO | 155995.43 | 1.426% | 54.45% | B
FORNECIMENTO, PREPARO E APLICAÇÃO DE CONCRETO MAGRO COM CONSUMO MÍNIMO DE CIMENTO DE 250 KG/M3 (BRITA 1 E 2) - (5% DE PERDAS JÁ INCLUÍDO NO CUSTO) | 155548.94 | 1.422% | 55.87% | B
JANELA DE CORRER PARA VIDRO EM ALUMÍNIO ANODIZADO COR NATURAL, LINHA 25, COMPLETA, INCL. PUXADOR COM TRANCA, ALIZAR, CAIXILHO E CONTRAMARCO, EXCLUSIVE VIDRO | 150221.5917 | 1.373% | 57.24% | B
FORNECIMENTO, DOBRAGEM E COLOCAÇÃO EM FÔRMA, DE ARMADURA CA-60 B FINA, DIÂMETRO DE 4.0 A 7.0MM | 146788.81 | 1.342% | 58.58% | B
EMBOÇO DE ARGAMASSA DE CIMENTO, CAL HIDRATADA CH1 E AREIA MÉDIA OU GROSSA LAVADA NO TRAÇO 1:0.5:6, ESPESSURA 20 MM | 129476.6803 | 1.183% | 59.77% | B
FORNECIMENTO, DOBRAGEM E COLOCAÇÃO EM FÔRMA, DE ARMADURA CA-50 A MÉDIA, DIÂMETRO DE 6.3 A 10.0 MM | 127588.47 | 1.166% | 60.93% | B
SUBESTAÇÃO EXT. AÉREA TRIFÁS. 225KVA, COMPLETA, C/ QUADROS DE MEDIÇÃO, TRANSF. A ÓLEO, CHAVE GERAL TRIP., POSTE E ACESSÓRIOS, CONF. NOR-TEC-01 DA ESCELSA, INCL. MURETA REV. C/ ARG. CIMENTO, CAL HIDRAT. CH1 E AREIA TRAÇO 1:0.5:6 | 118067.5339 | 1.079% | 62.01% | B
BRISE METÁLICO SM-84 COR PRATA OU SIMILAR, COM ESTRUTURA E MONTAGEM | 112761.8801 | 1.031% | 63.04% | B
FORRO EM PLACAS DE GESSO, PARA AMBIENTES COMERCIAIS. AF_05/2017_P | 111504.99 | 1.019% | 64.06% | B
VIDRO PLANO TRANSPARENTE LISO, COM 4 MM DE ESPESSURA | 110726.0406 | 1.012% | 65.07% | B
REBOCO DE ARGAMASSA DE CIMENTO, CAL HIDRATADA CH1 E AREIA MÉDIA OU GROSSA LAVADA NO TRAÇO 1:0.5:6, ESPESSURA 5MM | 110525.3416 | 1.01% | 66.08% | B
TRAMA DE MADEIRA COMPOSTA POR TERÇAS PARA TELHADOS DE ATÉ 2 ÁGUAS PARA TELHA ONDULADA DE FIBROCIMENTO, METÁLICA, PLÁSTICA OU TERMOACÚSTICA, INCLUSO TRANSPORTE VERTICAL. AF_07/2019 | 108418.5206 | 0.991% | 67.07% | B
PISO CIMENTADO LISO COM 1.5 CM DE ESPESSURA, DE ARGAMASSA DE CIMENTO E AREIA NO TRAÇO 1:3 E JUNTAS PLÁSTICAS EM QUADROS DE 1 M | 102103.8477 | 0.9333% | 68.01% | B
RESERVATÓRIO TIPO TUBULAR | 99854.25 | 0.9127% | 68.92% | B
FIO DE COBRE TERMOPLÁSTICO, COM ISOLAMENTO PARA 750V, SEÇÃO DE 2.5 MM2 | 93861.3034 | 0.8579% | 69.78% | B
CALHA DE CONCRETO E ALVENARIA, REVESTIDA INTERNAMENTE, COM GRELHA DE FERRO, SEÇÃO 0,20M X 0,15M | 89022.61 | 0.8137% | 70.59% | B
EXECUÇÃO E COMPACTAÇÃO DE ATERRO COM SOLO PREDOMINANTEMENTE ARGILOSO EXCLUSIVE SOLO, ESCAVAÇÃO, CARGA E TRANSPORTE. AF_11/2019 | 85833.58 | 0.7845% | 71.38% | B
TAPUME TELHA METÁLICA ONDULADA EM AÇO GALVALUME 0,50MM BRANCA H=2,20M, INCL. MONTAGEM ESTR. MAD. 8"X8", C/ADESIVO "DER-ES" 60X60CM A CADA 10M, INCL. FAIXAS PINT. ESMALTE SINT. CORES AZUL C/ H=30CM E ROSA C/ H=10CM (REAPROVEITAMENTO 2X) | 85781.55 | 0.7841% | 72.16% | B
REVESTIMENTO CERÂMICO PARA PAREDES INTERNAS COM PLACAS TIPO ESMALTADA EXTRA DE DIMENSÕES 33X45 CM APLICADAS EM AMBIENTES DE ÁREA MAIOR QUE 5 M² NA ALTURA INTEIRA DAS PAREDES. AF_06/2014 | 79988.5763 | 0.7311% | 72.89% | B
TUBO DE PVC RÍGIDO SOLDÁVEL BRANCO, PARA ESGOTO, DIÂMETRO 150MM (6"), INCLUSIVE CONEXÕES | 72027.76 | 0.6584% | 73.55% | B
CAIXA SIFONADA ESPECIAL DE ALV. BLOCO CONC.9X19X39CM, DIM 60X60CM E HMÁX=1M, C/ TAMPA EM CONCRETO ESP.5CM, LASTRO CONC.ESP.10CM, REVEST. INTERN. C/CHAP. E REB. IMPERMEAB. ESCAV, REATERRO E CURVA CURTA C/ VISITA E PLUG EM PVC 100MM | 70944.47 | 0.6484% | 74.2% | B
DIVISÓRIA DE GRANITO CINZA ANDORINHA COM 3 CM DE ESPESSURA, FIXADA COM CANTONEIRA DE FERRO CROMADO | 69926.0855 | 0.6391% | 74.84% | B
CHAPISCO DE ARGAMASSA DE CIMENTO E AREIA MÉDIA OU GROSSA LAVADA NO TRAÇO 1:3, ESPESSURA 5MM, COM UTILIZAÇÃO DE IMPERMEABILIZANTE | 69654.7749 | 0.6367% | 75.47% | B
REATERRO MANUAL DE VALAS COM COMPACTAÇÃO MECANIZADA. AF_04/2016 | 67553.59 | 0.6175% | 76.09% | B
ELETRODUTO DE PVC RÍGIDO ROSCÁVEL, DIÂM. 3" (85MM), INCLUSIVE CONEXÕES | 66466.6946 | 0.6075% | 76.7% | B
CABO DE COBRE FLEXÍVEL ISOLADO, 70 MM², ANTI-CHAMA 0,6/1,0 KV, PARA REDE ENTERRADA DE DISTRIBUIÇÃO DE ENERGIA ELÉTRICA - FORNECIMENTO E INSTALAÇÃO. AF_12/2021 | 66217.6499 | 0.6052% | 77.3% | B
TUBO DE PVC RÍGIDO SOLDÁVEL BRANCO, PARA ESGOTO, DIÂMETRO 100MM (4"), INCLUSIVE CONEXÕES | 65577.99 | 0.5994% | 77.9% | B
IMPERMEABILIZAÇÃO DE FLOREIRA OU VIGA BALDRAME COM ARGAMASSA DE CIMENTO E AREIA, COM ADITIVO IMPERMEABILIZANTE, E = 2 CM. AF_06/2018 | 64551.5004 | 0.59% | 78.49% | B
PORTA DE MADEIRA 0,80 X 2,10 M, INTERNA, COM BATENTE, GUARNIÇÃO E FERRAGEM | 61888.9148 | 0.5657% | 79.06% | B
TUBO DE AÇO GALVANIZADO, INCLUSIVE CONEXÕES, DIÂM. 65MM (21/2") | 61464.33 | 0.5618% | 79.62% | B
PORTA DE ABRIR TIPO VENEZIANA EM ALUMÍNIO ANODIZADO, LINHA 25, COMPLETA, INCL. PUXADOR COM TRANCA, CAIXILHO, ALIZAR E CONTRAMARCO | 61135.0066 | 0.5588% | 80.18% | B
BANCO DE CONCRETO ARMADO APARENTE COM APOIOS DE ALVENARIA ASSENTADA COM ARGAMASSA DE CIMENTO, CAL E AREIA, LARGURA DE 0,50M E ESPESSURA DE 0,05M | 60114.58 | 0.5495% | 80.73% | C
BÁSCULA PARA VIDRO EM ALUMÍNIO ANODIZADO COR NATURAL, LINHA 25, COMPLETA, COM TRANCA, CAIXILHO, ALIZAR E CONTRAMARCO, EXCLUSIVE VIDRO | 55962.1222 | 0.5115% | 81.24% | C
PORTA MADEIRA DE LEI TIPO ANGELIM PEDRA OU EQUIV.,ESP. 30 A 35 MM, SARRAFEADA COM ENCHIMENTO, C/ FRISO P/ VERNIZ, PADRÃO SEDU, COM VISOR, INCLUSIVE ALIZARES, DOBRADIÇAS E FECHADURA TIPO EXT. EM LATÃO CROMADO LAFONTE OU EQUIV., EXCL. MARCO, DIMENSÕES: 0.80 X 2.10 M | 54388.0613 | 0.4971% | 81.74% | C
BACIA SIFONADA DE LOUÇA BRANCA PARA PORTADORES DE NECESSIDADES ESPECIAIS, VOGUE PLUS CONFORTO – LINHA CONFORTO, MOD P51, INCL. ASSENTO COM ABERTURA FRONTAL, REF.AP52,MARCA DE REF. DECA OU EQUIVALENTE | 50170.81 | 0.4586% | 82.2% | C
BANCADA DE GRANITO COM ESPESSURA DE 2 CM | 49145.42 | 0.4492% | 82.65% | C
LIMPEZA GERAL DA OBRA (EDIFICAÇÃO) | 48184.67 | 0.4404% | 83.09% | C
CHAPIM DE CONCRETO PRÉ-MOLDADO | 47548.5174 | 0.4346% | 83.52% | C
TUBO DE PVC RÍGIDO SOLDÁVEL MARROM, DIÂM. 25MM (3/4"), INCLUSIVE CONEXÕES | 46921.35 | 0.4289% | 83.95% | C
BACIA SANITÁRIA DE LOUÇA BRANCA, COM CAIXA ACOPLADA DUPLO ACIONAMENTO, MARCA DE REF. DECA LINHA RAVENA OU EQUIVALENTE, INCLUSIVE ASSENTO PLÁSTICO E ACESSÓRIOS DE FIXAÇÃO | 46646.97 | 0.4264% | 84.38% | C
CERCA/GRADIL NYLOFOR H=2,03M, MALHA 5 X 20CM - FIO 4,30MM, COM FIXADORES DE POLIAMIDA EM POSTE 40 X 60 MM CHUMBADOS EM BASE DE CONCRETO (EXCLUSIVE ESTA) , REVESTIDOS EM POLIESTER POR PROCESSO DE PINTURA ELETROSTÁTICA (GRADIL E POSTE), NAS CORES VERDE OU BRANCA - FORNECIMENTO E INSTALAÇÃO | 45832.5852 | 0.4189% | 84.79% | C
CABO DE COBRE TERMOPLÁSTICO (PVC) FLEXÍVEL ISOLADO 0,6/1KV, ANTI-CHAMA 90ºC HEPR - 300,0 MM2 | 45012.0137 | 0.4114% | 85.21% | C
ELETRODUTO FLEXÍVEL CORRUGADO 3/4" , MARCA DE REFERÊNCIA TIGRE | 43223.7403 | 0.3951% | 85.6% | C
EMASSAMENTO DE PAREDES E FORROS, COM DUAS DEMÃOS DE MASSA À BASE DE PVA, MARCAS DE REFERÊNCIA SUVINIL, CORAL OU METALATEX | 42853.7965 | 0.3917% | 85.99% | C
BEBEDOURO DE AÇO INOX, MARCAS DE REFERÊNCIA FISHER, METALPRESS OU MEKAL, INCLUSIVE VÁLVULA, SIFÃO CROMADO E TORNEIRAS, EXCLUSIVE ALVENARIA, DIM. 0.45X2.75 M, CONFORME DETALHE EM PROJETO | 42403.93 | 0.3876% | 86.38% | C
TERMINAL AÉREO EM LATÃO (MINICAPTOR), COM CONECTOR E FIXAÇÃO HORIZONTAL 250MM X 10MM, REF. TEL-2024, INCLUSIVE VEDAÇÃO DOS FUROS COM POLIURETANO REF. TEL 5905, MARCA DE REF. TERMOTÉCNICA OU EQUIVALENTE | 41202.13 | 0.3766% | 86.76% | C
CABO DE COBRE FLEXÍVEL ISOLADO, 50 MM², ANTI-CHAMA 0,6/1,0 KV, PARA REDE ENTERRADA DE DISTRIBUIÇÃO DE ENERGIA ELÉTRICA - FORNECIMENTO E INSTALAÇÃO. AF_12/2021 | 39111.1128 | 0.3575% | 87.11% | C
ESPELHO PARA BANHEIROS ESPESSURA 4 MM, INCLUINDO CHAPA COMPENSADA 10 MM, MOLDURA DE ALUMÍNIO EM PERFIL L 3/4", FIXADO COM PARAFUSOS CROMADOS | 38761.2677 | 0.3543% | 87.47% | C
PISO VINÍLICO SEMI-FLEXÍVEL EM PLACAS, PADRÃO LISO, ESPESSURA 3,2 MM, FIXADO COM COLA. AF_09/2020 | 37863.1936 | 0.3461% | 87.81% | C
ESCAVAÇÃO MECÂNICA EM MATERIAL DE 1A. CATEGORIA | 37573.88 | 0.3434% | 88.16% | C
QUADRO EMB. TRIF DIN 70 CIRC 225A - FORNECIMENTO E INSTALAÇÃO | 36578.6082 | 0.3343% | 88.49% | C
PORTÃO DE FERRO DE ABRIR EM BARRA CHATA, CHAPA E TUBO, INCLUSIVE CHUMBAMENTO | 35765.0692 | 0.3269% | 88.82% | C
INSTALAÇÃO DE VIDRO TEMPERADO, E = 6 MM, ENCAIXADO EM PERFIL U. AF_01/2021_P | 33988.5129 | 0.3107% | 89.13% | C
RUFO DE CHAPA METÁLICA Nº 26 COM LARGURA DE 30 CM | 32218.1314 | 0.2945% | 89.42% | C
FIO DE COBRE TERMOPLÁSTICO, COM ISOLAMENTO PARA 750V, SEÇÃO DE 1.5 MM2 | 31907.1076 | 0.2916% | 89.72% | C
CABO CONDUTOR DE COBRE ELETROLÍTICO NU, TEMPERA MEIO DURA, ENCORDOAMENTO CLASSE 2, PARA ATERRAMENTO, DIAM. 50MM2 | 31749.64 | 0.2902% | 90.01% | C
FIO OU CABO DE COBRE TERMOPLÁSTICO, COM ISOLAMENTO PARA 750V, SEÇÃO DE 4.0 MM2 | 27902.6546 | 0.255% | 90.26% | C
BASE DE BRITA GRADUADA, INCLUSIVE FORNECIMENTO E TRANSPORTE DA BRITA | 26993.01 | 0.2467% | 90.51% | C
BLOCOS PRÉ-MOLDADOS DE CONCRETO TIPO PAVI-S OU EQUIVALENTE, ESPESSURA DE 6 CM E RESISTÊNCIA A COMPRESSÃO MÍNIMA DE 35MPA, ASSENTADOS SOBRE COLCHÃO DE PÓ DE PEDRA NA ESPESSURA DE 10 CM | 26143.58 | 0.239% | 90.75% | C
PISO CERÂMICO ESMALTADO, PEI 5, ACABAMENTO SEMIBRILHO, DIM. 45X45CM, REF. DE COR CARGO PLUS WHITE ELIANE/EQUIV. ASSENTADO COM ARGAMASSA DE CIMENTO COLANTE, INCLUSIVE REJUNTAMENTO | 23273.3002 | 0.2127% | 90.96% | C
CUBA LOUÇA DE EMBUTIR REDONDA, 30CM, L-41, COMPLETA, MARCAS DE REFERÊNCIA DECA, CELITE OU IDEAL STANDARD, INCL. VÁLVULA E SIFÃO, EXCLUSIVE TORNEIRA | 23258.11 | 0.2126% | 91.17% | C
TUBO DE PVC RÍGIDO SOLDÁVEL BRANCO, PARA ESGOTO, DIÂMETRO 150MM (6"), INCLUSIVE CONEXÕES | 23212.57 | 0.2122% | 91.38% | C
RESERVATÓRIO DE POLIETILENO DE 10000L, INCLUSIVE PEÇA DE MADEIRA 6X16CM PARA APOIO, EXCLUSIVE FLANGES E TORNEIRA DE BÓIA | 22731.72 | 0.2078% | 91.59% | C
PEITORIL DE GRANITO CINZA POLIDO, 15 CM, ESP. 3CM | 22420.1751 | 0.2049% | 91.8% | C
'LOCACAO CONVENCIONAL DE OBRA, UTILIZANDO GABARITO DE TÁBUAS CORRIDAS PONTALETADAS A CADA 2,00M - 2 UTILIZAÇÕES. AF_10/2018 | 22318.06 | 0.204% | 92% | C
PORTÃO DE FERRO DE CORRER EM BARRA CHATA, INCLUSIVE CHUMBAMENTO | 21462.4424 | 0.1962% | 92.2% | C
LAVATÓRIO DE LOUÇA BRANCA COM COLUNA SUSPENSA, LINHA VOGUE PLUS CONFORT PARA PORTADORES DE NECESSIDADES ESPECIAIS, MARCA DE REFERENCIA DECA, CELITE OU IDEAL STANDART, INCLUSIVE VALVULA, SIFÃO E ENGATES, EXCLUSIVE TORNEIRA | 20464.75 | 0.1871% | 92.38% | C
PONTO PARA ILUMINAÇÃO DE EMERGÊNCIA COMPLETO, INCLUSIVE BLOCO AUTÔNOMO DE ILUMINAÇÃO 2X9W COM TOMADA UNIVERSAL | 19771.81 | 0.1807% | 92.57% | C
EMASSAMENTO DE PAREDES E FORROS, COM DUAS DEMÃOS DE MASSA ACRÍLICA, MARCAS DE REFERÊNCIA SUVINIL, CORAL OU METALATEX | 19752.5559 | 0.1805% | 92.75% | C
BOMBA CENTRÍFUGA, TRIFÁSICA, 10 CV OU 9,86 HP, HM 85 A 140 M, Q 4,2 A 14,9 M3/H - FORNECIMENTO E INSTALAÇÃO. AF_12/2020 | 19183.18 | 0.1753% | 92.92% | C
BOMBA CENTRÍFUGA, TRIFÁSICA, 10 CV OU 9,86 HP, HM 85 A 140 M, Q 4,2 A 14,9 M3/H - FORNECIMENTO E INSTALAÇÃO. AF_12/2020 | 19183.18 | 0.1753% | 93.1% | C
CABO DE COBRE TERMOPLÁSTICO (PVC) FLEXÍVEL ISOLADO 0,6/1KV, ANTI-CHAMA 90ºC HEPR - 25,0 MM2 | 19153.9428 | 0.1751% | 93.27% | C
MURETA EM ALVENARIA DE BLOCOS CERÂMICOS 10X20X20CMM, H=0.60CM, PARA FECHAMENTO DE QUADRA, COM PILARETES DE TRAVAMENTO EM CONCRETO ARMADO A CADA 3M, INCLUSIVE CHAPISCO | 19082.1632 | 0.1744% | 93.45% | C
CABO DE COBRE FLEXÍVEL ISOLADO, 35 MM², ANTI-CHAMA 0,6/1,0 KV, PARA REDE ENTERRADA DE DISTRIBUIÇÃO DE ENERGIA ELÉTRICA - FORNECIMENTO E INSTALAÇÃO. AF_12/2021 | 19073.2043 | 0.1743% | 93.62% | C
TUBO DE PVC RÍGIDO SOLDÁVEL BRANCO, PARA ESGOTO, DIÂMETRO 50MM (2"), INCLUSIVE CONEXÕES | 18806.07 | 0.1719% | 93.79% | C
CAIXAS DE INSPEÇÃO DE ALV. BLOCOS CONCRETO 9X19X39CM, DIM, 60X60CM E HMÁX = 1M, COM TAMPA DE CONC. ESP. 5CM, LASTRO DE CONC. ESP. 10CM, REVEST INTERN. C/ CHAPISCO E REBOCO IMPERMEABILIZADO, INCL. ESCAVAÇÃO, REATERRO E ENCHIMENTO | 18736.74 | 0.1713% | 93.96% | C
GRADE DE FERRO EM BARRA CHATA, INCLUSIVE CHUMBAMENTO | 18478.4128 | 0.1689% | 94.13% | C
FORNECIMENTO E ESPALHAMENTO DE AREIA MÉDIA LAVADA | 17041.53 | 0.1558% | 94.29% | C
PERGOLADO EM MADEIRA - FORNECIMENTO E INSTALAÇÃO | 16546.6375 | 0.1512% | 94.44% | C
FORNECIMENTO, DOBRAGEM E COLOCAÇÃO EM FÔRMA, DE ARMADURA CA-60 B FINA, DIÂMETRO DE 4.0 A 7.0MM | 15883.75 | 0.1452% | 94.58% | C
CABO DE COBRE TERMOPLÁSTICO, COM ISOLAMENTO PARA 750V, SEÇÃO DE 25.0 MM2 | 15323.3621 | 0.1401% | 94.72% | C
CHUVEIRO COMPLETO, LINHA ANTI-VANDALISMO, MARCAS DE REFERÊNCIA FABRIMAR, DECA OU DOCOL | 14791.54 | 0.1352% | 94.86% | C
CHAPIM SOBRE MUROS LINEARES, EM GRANITO OU MÁRMORE, L = 25 CM, ASSENTADO COM ARGAMASSA 1:6 COM ADITIVO. AF_11/2020 | 14691.3535 | 0.1343% | 94.99% | C
IMPERMEABILIZAÇÃO, EMPREGANDO ARGAMASSA DE CIMENTO E AREIA SEM PENEIRAR NO TRAÇO 1:3 COM ADITIVO IMPERMEABILIZADO TIPO SIKA 1 OU EQUIVALENTE, ESPESSURA DE 2 CM | 14516.3778 | 0.1327% | 95.13% | C
RESERVATÓRIO DE POLIETILENO DE 2000L, INCLUSIVE PEÇA DE APOIO 6X16 CM, EXCLUSIVE FLANGES E TORNEIRA DE BÓIA | 14150.31 | 0.1293% | 95.26% | C
TORNEIRA PRESSÃO CROMADA DIÂM. 1/2" PARA LAVATÓRIO, MARCAS DE REFERÊNCIA FABRIMAR, DECA OU DOCOL | 14012.89 | 0.1281% | 95.38% | C
TOMADA MÉDIA DE EMBUTIR (2 MÓDULOS), 2P+T 10 A, SEM SUPORTE E SEM PLACA - FORNECIMENTO E INSTALAÇÃO. AF_12/2015 | 13643.4296 | 0.1247% | 95.51% | C
HIDRANTE DE PAREDE, COM ABRIGO EM CHAPA, 60X90X17CM, COM SUPORTE E MANGUEIRA 20M 63MM, ADAPTADOR ROSCA FÊMEA E ENGATE RÁPIDO, ESGUICHO EM LATÃO REGULAVEL, REGISTRO GLOBO ANGULAR 45º/ 63MM | 13430.6 | 0.1228% | 95.63% | C
MICTÓRIO DE AÇO INOX, MARCAS DE REFERÊNCIA FISHER, METALPRESS OU MEKAL, COM 30 CM DE LARGURA E COMP. VARIÁVEL, INCLUSIVE VÁLVULA TIPO AMERICANA, ENGATE FLEXÍVEL CROMADO, VÁLVULA DE DESCARGA, SIFÃO CROMADO E CONJUNTO DE FIXAÇÃO | 13261.59 | 0.1212% | 95.75% | C
REDE DE LUZ, INCL. PADRÃO ENTRADA DE ENERGIA TRIFÁS., CABO DE LIGAÇÃO ATÉ BARRACÕES, QUADRO DE DISTRIB., DISJ. E CHAVE DE FORÇA (QUANDO NECESSÁRIO), CONS. 20M ENTRE PADRÃO ENTRADA E QDG, CONF. PROJETO (1 UTILIZAÇÃO | 12842.02 | 0.1174% | 95.87% | C
REGISTRO DE GAVETA COM CANOPLA CROMADA, DIAM. 20MM (3/4"), MARCAS DE REFERÊNCIA FABRIMAR, DECA OU DOCOL | 12817.24 | 0.1172% | 95.99% | C
COBOGÓ DE CONCRETO 40 X 40 X 10 CM, TIPO RETO, ASSENTADOS COM ARGAMASSA DE CIMENTO E AREIA NO TRAÇO 1:3, ESPESSURA DAS JUNTAS 15 MM | 12502.8011 | 0.1143% | 96.1% | C
REGISTRO DE GAVETA COM CANOPLA CROMADA DIAM. 25MM (1"), MARCAS DE REFERÊNCIA FABRIMAR, DECA OU DOCOL | 11867.78 | 0.1085% | 96.21% | C
FIO OU CABO DE COBRE TERMOPLÁSTICO, COM ISOLAMENTO PARA 750V, SEÇÃO DE 16.0 MM2 | 11788.0409 | 0.1077% | 96.32% | C
CHAPIM DE CONCRETO PRÉ-MOLDADO | 11489.7018 | 0.105% | 96.42% | C
MARCO DE MADEIRA DE LEI DE 1ª (PEROBA, IPÊ, ANGELIM PEDRA OU EQUIVALENTE) COM 15X3 CM DE BATENTE, NAS DIMENSÕES DE 0.80 X 2.10 M | 11428.4479 | 0.1045% | 96.53% | C
PLACA VINILICA SEMIFLEXIVEL PARA PISOS, E = 3,2 MM, 30 X 30 CM (SEM COLOCACAO, PARA DEPÓSITO APENAS INSUMO) | 11247.2724 | 0.1028% | 96.63% | C
FORNECIMENTO E PLANTIO DE GRAMA EM PLACAS TIPO ESMERALDA, INCLUSIVE FORNECIMENTO DE TERRA VEGETAL | 11166.96 | 0.1021% | 96.73% | C
BARRA DE APOIO RETA, EM ACO INOX POLIDO, COMPRIMENTO 80 CM, FIXADA NA PAREDE - FORNECIMENTO E INSTALAÇÃO. AF_01/2020 | 11166.83 | 0.1021% | 96.83% | C
FORNECIMENTO E INSTALAÇÃO DE PORTA CORTA-FOGO PARA SAÍDA DE EMERGÊNCIA DIM.: 160X210X5CM, CONFORME ABNT NBR 11742P, CLASSE P-90, INCL. MARCO, 3 PARES DE DOBRADIÇAAS C/MOLA, BARRA ANTI-PANICO, PINTURA ESMALTE SINTETICO COR VERMELHA | 10030.8181 | 0.09168% | 96.93% | C
TUBO DE PVC RÍGIDO SOLDÁVEL MARROM, DIÂM. 40MM (11/4"), INCLUSIVE CONEXÕES | 9602.85 | 0.08777% | 97.01% | C
DISPOSITIVO DE PROTEÇÃO CONTRA SURTO (DPS) BIPOLAR, TENSÃO NOMINAL MÁXIMA 275VCA, CORENTE DE SURTO MÁXIMA 40KA. | 9502.0927 | 0.08685% | 97.1% | C
PORTA MADEIRA DE LEI TIPO ANGELIM PEDRA OU EQUIV.,ESP. 30 A 35 MM, SARRAFEADA COM ENCHIMENTO, C/ FRISO P/ VERNIZ, PADRÃO SEDU, COM VISOR, INCLUSIVE ALIZARES, DOBRADIÇAS E FECHADURA TIPO EXT. EM LATÃO CROMADO LAFONTE OU EQUIV., EXCL. MARCO, DIMENSÕES: 1.60 X 2.10 M (DUAS FOLHAS) | 9378.9191 | 0.08573% | 97.19% | C
PORTÃO DESLIZANTE NYLOFOR, COMPOSTO DE QUADRO, PAINÉIS E ACESSÓRIOS COM PINTURA ELETROSTÁTICA COM TINTA POLIESTER, NAS CORES VERDE OU BRANCA, COM POSTE EM AÇO REVESTIDO, COR VERDE OU BRANCA - FORNECIMENTO E MONTAGEM | 9368.085 | 0.08563% | 97.27% | C
CORRIMÃO DE TUBO DE FERRO GALVANIZADO DIÂMETRO 3" FIXADO NA PAREDE A CADA 1.50M, INCLUSIVE PINTURA A ÓLEO OU ESMALTE | 8933.0744 | 0.08165% | 97.35% | C
TUBO DE PVC RIGIDO SOLDÁVEL MARROM, DIÂM. 32MM (1"), INCLUSIVE CONEXÕES | 8739.44 | 0.07988% | 97.43% | C
BARRACÃO PARA ESCRITÓRIO COM SANITÁRIO ÁREA DE 14.50 M2, DE CHAPA DE COMPENS. 12MM E PONTALETE 8X8CM, PISO CIMENTADO E COBERTURA DE TELHA DE FIBROC. 6MM, INCL. PONTO DE LUZ E CX. DE INSPEÇÃO, CONF. PROJETO (1 UTILIZAÇÃO) | 8693.56 | 0.07946% | 97.51% | C
MANOMETRO 0-10 BAR 63MM 1/4 NPT | 8212.51 | 0.07506% | 97.59% | C
DISJUNTOR 3P - 600A - FORNECIMENTO E INSTALAÇÃO | 8194.2563 | 0.0749% | 97.66% | C
EXTINTOR DE INCÊNDIO PORTÁTIL DE PÓ QUÍMICO ABC COM CAPACIDADE 2A-20B:C (4 KG), INCLUSIVE SUPORTE PARA FIXAÇÃO, EXCLUSIVE PLACA SINALIZADORA EM PVC FOTOLUMINESCENTE | 8132.03 | 0.07433% | 97.74% | C
BARRA DE APOIO RETA, EM ALUMINIO, COMPRIMENTO 60 CM, FIXADA NA PAREDE - FORNECIMENTO E INSTALAÇÃO. AF_01/2020 | 7891.92 | 0.07213% | 97.81% | C
CAIXA DE PASSAGEM DE ALVENARIA DE BLOCOS DE CONCRETO 9X19X39CM, DIMENSÕES DE 40X40X50CM, COM REVESTIMENTO INTERNO EM CHAPISCO E REBOCO, TAMPA DE CONCRETO ESP.5CM E LASTRO DE BRITA 5 CM | 7582.0911 | 0.0693% | 97.88% | C
FIO OU CABO DE COBRE TERMOPLÁSTICO, COM ISOLAMENTO PARA 750V, SEÇÃO DE 6.0 MM2 | 7276.9427 | 0.06651% | 97.95% | C
BANCADA E TANQUE PARA PANELÕES EM GRANITO CINZA ANDORINHA, ESP. 2CM, DIM. 0.80X1.10M, BASE DE CONCRETO E APOIO EM ALVENARIA, FRONTÃO H=10CM, INCL. VÁLVULA E SIFÃO, EXCLUSIVE TORNEIRA, CONF. DET. PROJETO | 7101 | 0.0649% | 98.01% | C
PINTURA COM TINTA ESMALTE SINTÉTICO, MARCAS DE REFERÊNCIA SUVINIL, CORAL OU METALATEX, A DUAS DEMÃOS, INCLUSIVE FUNDO ANTICORROSIVO A UMA DEMÃO, EM METAL | 6925.4395 | 0.0633% | 98.07% | C
VERGA/CONTRAVERGA RETA DE CONCRETO ARMADO 10 X 5 CM, FCK = 15 MPA, INCLUSIVE FORMA, ARMAÇÃO E DESFORMA | 6555.0205 | 0.05991% | 98.13% | C
TUBO DE PVC RÍGIDO SOLDÁVEL MARROM, DIÂM. 50MM (11/2"), INCLUSIVE CONEXÕES | 6480.9 | 0.05924% | 98.19% | C
BARRACÃO PARA ALMOXARIFADO ÁREA DE 10.90M2, DE CHAPA DE COMPENSADO DE 12MM E PONTALETE 8X8CM, PISO CIMENTADO E COBERTURA DE TELHAS DE FIBROCIMENTO DE 6MM, INCL. PONTO DE LUZ, CONF. PROJETO (1 UTILIZAÇÃO) | 6409.39 | 0.05858% | 98.25% | C
JANELA TIPO MAXIM-AR PARA VIDRO EM ALUMÍNIO ANODIZADO NATURAL, LINHA 25, COMPLETA, INCL. PUXADOR COM TRANCA, CAIXILHO, ALIZAR E CONTRAMARCO, EXCLUSIVE VIDRO | 6342.4108 | 0.05797% | 98.31% | C
MEIO-FIO DE CONCRETO PRÉ-MOLDADO COM DIMENSÕES DE 15X12X30X100 CM , REJUNTADOS COM ARGAMASSA DE CIMENTO E AREIA NO TRAÇO 1:3 | 5964.43 | 0.05452% | 98.36% | C
FORNECIMENTO E ASSENTAMENTO DE LADRILHO HIDRÁULICO PASTILHADO, VERMELHO, DIM. 20X20 CM, ESP. 1.5CM, ASSENTADO COM PASTA DE CIMENTO COLANTE, EXCLUSIVE REGULARIZAÇÃO E LASTRO | 5943.2996 | 0.05432% | 98.42% | C
ELETRODUTO DE PVC RÍGIDO ROSCÁVEL, DIÂM. 6" (164MM), INCLUSIVE CONEXÕES | 5793.0902 | 0.05295% | 98.47% | C
HASTE DE ATERRAMENTO 3/4 PARA SPDA - FORNECIMENTO E INSTALAÇÃO. AF_12/2017 | 5649.25 | 0.05164% | 98.52% | C
SUPORTE PARAFUSADO COM PLACA DE ENCAIXE 4" X 2" BAIXO (0,30 M DO PISO) PARA PONTO ELÉTRICO - FORNECIMENTO E INSTALAÇÃO. AF_12/2015 | 5416.7817 | 0.04951% | 98.57% | C
PISO CERAMICO 45X45 CM CARGO PLUS WHITE ELIANE - PEI 5 (LABOR) (SEM COLOCACAO, PARA DEPÓSITO APENAS INSUMO) | 5348.5796 | 0.04889% | 98.62% | C
CABO DE COBRE TERMOPLÁSTICO (PVC) FLEXÍVEL ISOLADO 0,6/1KV, ANTI-CHAMA 90ºC HEPR - 150,0 MM2 | 5300.9881 | 0.04845% | 98.67% | C
MINI-DISJUNTOR MONOPOLAR 16 A, CURVA C - 5KA 220/127VCA (NBR IEC 60947-2), REF. SIEMENS, GE, SCHNEIDER OU EQUIVALENTE | 5167.9528 | 0.04724% | 98.72% | C
PINTURA COM VERNIZ FILTRO SOLAR FOSCO, LINHA PREMIUM, EM MADEIRA, A TRÊS DEMÃOS, MARCAS DE REFERÊNCIA SUVINIL, CORAL OU METALATEX | 5085.3563 | 0.04648% | 98.76% | C
DISJUNTOR COMPACTO EM CAIXA MOLDADA TRIPOLAR 175 A, 50KA 220/240V / 25KA 380/415V (NBR IEC 60947-2), REF. SIEMENS, GE, SCHNEIDER OU EQUIVALENTE | 4962.1826 | 0.04536% | 98.81% | C
TUBO DE PVC RIGIDO SOLDÁVEL MARROM, DIÂM. 32MM (1"), INCLUSIVE CONEXÕES | 4540.43 | 0.0415% | 98.85% | C
PISO DE BORRACHA PASTILHADO, ESPESSURA 3,5MM, FIXADO COM ADESIVO ACRÍLICO. AF_09/2020 | 4509.2999 | 0.04122% | 98.89% | C
TOMADA BAIXA DE EMBUTIR (1 MÓDULO), 2P+T 10 A, SEM SUPORTE E SEM PLACA - FORNECIMENTO E INSTALAÇÃO. AF_12/2015 | 4458.1841 | 0.04075% | 98.93% | C
PORTA PAPEL HIGIÊNICO DE LOUÇA BRANCA PARA EMBUTIR COM ROLETE 15 X 15 CM - FORNECIMENTO E INSTALAÇÃO | 4369.91 | 0.03994% | 98.97% | C
TUBO DE PVC RÍGIDO SOLDÁVEL BRANCO, PARA ESGOTO, DIÂMETRO 40MM (1 1/2"), INCLUSIVE CONEXÕES | 4145.66 | 0.03789% | 99.01% | C
CAIXA DE INSPEÇÃO EM PVC, DIÂMETRO 300 MM, REF TEL-552, MARCA DE REFERÊNCIA TERMOTÉCNICA OU EQUIVALENTE, INCLUSIVE ESCAVAÇÃO E REATERRO | 4073.24 | 0.03723% | 99.05% | C
TUBO DE PVC RÍGIDO SOLDÁVEL BRANCO, PARA ESGOTO, DIÂMETRO 50MM (2"), INCLUSIVE CONEXÕES | 3877.79 | 0.03544% | 99.08% | C
INTERRUPTOR DIFERENCIAL DR 25A, 30MA, 2 MÓDULOS | 3778.9361 | 0.03454% | 99.12% | C
PLACA DE SINALIZAÇÃO DE SEGURANÇA CODIGO 14 - 315/158(NBR 13.434); CÓDIGO S3(NT 14/2010-ES) ("SAIDA DE EMERGÊNCIA" - SETA VERTICAL) | 3732.19 | 0.03411% | 99.15% | C
CUBA EM AÇO INOX Nº 02(DIM.560X340X150)MM, MARCAS DE REFERÊNCIA FRANKE, STRAKE, TRAMONTINA, INCLUSIVE VÁLVULA DE METAL 31/2" E SIFÃO CROMADO 1 X 1/2", EXCL. TORNEIRA | 3725.61 | 0.03405% | 99.18% | C
PONTO COM REGISTRO DE PRESSÃO (CHUVEIRO, CAIXA DE DESCARGA, ETC...) | 3724.99 | 0.03405% | 99.22% | C
SOLEIRA DE GRANITO CINZA, ESPESSURA 3 CM E LARGURA DE 3 CM, CONFORME DETALHE EM PROJETO | 3521.5578 | 0.03219% | 99.25% | C
REFLETOR SLIM LED 100W DE POTÊNCIA, BRANCO FRIO, 6500K, AUTOVOLT, MARCA G-LIGHT OU SIMILAR | 3340.6848 | 0.03053% | 99.28% | C
ADAPTADOR DE PVC SOLDÁVEL COM FLANGES LIVRES PARA CAIXA D'ÁGUA, DIÂMETRO 75MM (2 1/2") | 3309.67 | 0.03025% | 99.31% | C
CABO DE COBRE TERMOPLÁSTICO (PVC) FLEXÍVEL ISOLADO 0,6/1KV, ANTI-CHAMA 90ºC HEPR - 16,0 MM2 | 3237.6906 | 0.02959% | 99.34% | C
LASTRO DE CONCRETO NÃO ESTRUTURAL, ESPESSURA DE 6 CM | 3051.9154 | 0.0279% | 99.37% | C
INTERRUPTOR SIMPLES (1 MÓDULO), 10A/250V, SEM SUPORTE E SEM PLACA - FORNECIMENTO E INSTALAÇÃO. AF_12/2015 | 2616.7122 | 0.02392% | 99.39% | C
PLACA DE OBRA NAS DIMENSÕES DE 2.0 X 4.0 M, PADRÃO DER | 2516.8 | 0.023% | 99.42% | C
FORNECIMENTO E INSTALAÇÃO DE PORTA CORTA-FOGO PARA SAÍDA DE EMERGÊNCIA DIM.: 80X210X5CM, CONFORME ABNT NBR 11742P, CLASSE P-90, INCL. MARCO, 3 PARES DE DOBRADIÇAAS C/MOLA, BARRA ANTI-PANICO, PINTURA ESMALTE SINTETICO COR VERMELHA | 2507.7045 | 0.02292% | 99.44% | C
PORTA DE MADEIRA 0,60 X 2,10 M, INTERNA, COM BATENTE, GUARNIÇÃO E FERRAGEM | 2483.0171 | 0.0227% | 99.46% | C
RALO SEMI ESFÉRICO TIPO ABACAXI 150MM | 2450.56 | 0.0224% | 99.48% | C
CUBA DE EMBUTIR DE AÇO CUBA EM AÇO INOX D=35CM, INCLUSO VÁLVULA TIPO AMERICANA EM METAL CROMADO E SIFÃO FLEXÍVEL EM PVC - FORNECIMENTO E INSTALAÇÃO. AF_01/2020 | 2423.66 | 0.02215% | 99.51% | C
RESERVATÓRIO DE POLIETILENO DE 1000L, INCLUSIVE PEÇA DE MADEIRA 6X16CM PARA APOIO, EXCLUSIVE FLANGES E TORNEIRA DE BÓIA | 2395.31 | 0.02189% | 99.53% | C
RALO SIFONADO EM PVC 100X100MM, COM GRELHA PVC | 2345.76 | 0.02144% | 99.55% | C
CAIXA DE GORDURA DE ALV. BLOCO CONCRETO 9X19X39CM, DIM.60X60CM E HMÁX=1M, COM TAMPA EM CONCRETO ESP.5CM, LASTRO CONCRETO ESP.10CM, REVESTIDA INTERN. C/ CHAPISCO E REBOCO IMPERMEAB, ESCAVAÇÃO, REATERRO E PAREDE INTERNA EM CONCRETO | 2315.9 | 0.02117% | 99.57% | C
REGISTRO DE GAVETA BRUTO DIAM. 65MM (21/2") | 2159.9 | 0.01974% | 99.59% | C
TORNEIRA DE BÓIA DE PVC, DIÂM. 1" (25MM) | 2124.98 | 0.01942% | 99.61% | C
TORNEIRA PRESSÃO CROMADA DIAM. 1/2" PARA PIA, MARCAS DE REFERÊNCIA FABRIMAR, DECA OU DOCOL | 2107.97 | 0.01927% | 99.63% | C
QUADRO DISTRIB. ENERGIA, EMBUTIDO OU SEMI EMBUTIDO, CAPAC. P/ 56 DISJ. DIN, C/BARRAM TRIF. 225A BARRA. NEUTRO E TERRA, FAB. EM CHAPA DE AÇO 12 USG COM PORTA, ESPELHO, TRINCO COM FECHAD CH | 2086.39 | 0.01907% | 99.65% | C
INTERRUPTOR SIMPLES (3 MÓDULOS), 10A/250V, SEM SUPORTE E SEM PLACA - FORNECIMENTO E INSTALAÇÃO. AF_12/2015 | 2012.8496 | 0.0184% | 99.67% | C
TORNEIRA PARA JARDIM DE 3/4" MARCAS DE REFERÊNCIA FABRIMAR, DECA OU DOCOL | 1968.18 | 0.01799% | 99.68% | C
INSTALAÇÃO BÁSICA PARA ABRIGO DE GÁS (CAPACIDADE 2 CILINDROS GLP DE 45 KG) - FORNECIMENTO E INSTALAÇÃO | 1908.7237 | 0.01745% | 99.7% | C
ELETRODUTO FLEXÍVEL CORRUGADO 1", MARCA DE REFERÊNCIA TIGRE | 1707.8324 | 0.01561% | 99.72% | C
EXTINTOR DE INCÊNDIO PORTÁTIL COM CARGA DE CO2 DE 4 KG, CLASSE BC - FORNECIMENTO E INSTALAÇÃO. AF_10/2020_P | 1654.22 | 0.01512% | 99.73% | C
TORNEIRA PARA TANQUE, MARCAS DE REFERÊNCIA FABRIMAR, DECA OU DOCOL. | 1623.09 | 0.01484% | 99.75% | C
'FECHADURA ELÉTRICA DUPLA PRETA FORNECIMENTO E INSTALAÇÃO | 1561.1696 | 0.01427% | 99.76% | C
QUADRO DE DISTRIBUIÇÃO DE ENERGIA, DE EMBUTIR, COM 18 DIVISÕES MODULARES, COM BARRAMENTO | 1521.6882 | 0.01391% | 99.78% | C
BARRA DE APOIO LATERAL ARTICULADA, COM TRAVA, EM ACO INOX POLIDO, FIXADA NA PAREDE - FORNECIMENTO E INSTALAÇÃO. AF_01/2020 | 1504.51 | 0.01375% | 99.79% | C
REGULARIZAÇÃO DE BASE P/ REVESTIMENTO CERÂMICO, COM ARGAMASSA DE CIMENTO E AREIA NO TRAÇO 1:5, ESPESSURA 3CM | 1494.0339 | 0.01366% | 99.8% | C
TUBO DE PVC RÍGIDO SOLDÁVEL BRANCO, PARA ESGOTO, DIÂMETRO 75MM (3"), INCLUSIVE CONEXÕES | 1464.24 | 0.01338% | 99.82% | C
ELETRODUTO DE PVC RÍGIDO ROSCÁVEL, DIÂM. 1 1/2" (50MM), INCLUSIVE CONEXÕES | 1429.8043 | 0.01307% | 99.83% | C
BANCO ARTICULADO, EM ACO INOX, PARA PCD, FIXADO NA PAREDE - FORNECIMENTO E INSTALAÇÃO. AF_01/2020 | 1389.78 | 0.0127% | 99.84% | C
CHUVEIRO COM DESVIADOR FLEXIVEL E DUCHA MANUAL, MOD. 1975C REF. DECA OU EQUIVALENTE | 1322.48 | 0.01209% | 99.85% | C
PRESOSTATO LF5516-03W | 1167.81 | 0.01067% | 99.87% | C
FIO OU CABO DE COBRE TERMOPLÁSTICO, COM ISOLAMENTO PARA 750V, SEÇÃO DE 10.0 MM2 | 1162.8631 | 0.01063% | 99.88% | C
MARCO DE MADEIRA DE LEI DE 1ª (PEROBA, IPÊ, ANGELIM PEDRA OU EQUIVALENTE) COM 15X3 CM DE BATENTE, NAS DIMENSÕES DE 1.60 X 2.10 M | 1057.6384 | 0.009667% | 99.89% | C
INTERRUPTOR SIMPLES (2 MÓDULOS), 10A/250V, SEM SUPORTE E SEM PLACA - FORNECIMENTO E INSTALAÇÃO. AF_12/2015 | 1048.769 | 0.009586% | 99.9% | C
MINI-DISJUNTOR MONOPOLAR 20 A, CURVA C - 5KA 220/127VCA (NBR IEC 60947-2), REF. SIEMENS, GE, SCHNEIDER OU EQUIVALENTE | 1022.5361 | 0.009346% | 99.9% | C
ABRIGO PARA HIDRANTE DE RECALQUE NO PASSEIO EM CAIXA DE ALVENARIA 60X40CM EM BLOCO DE CONCRETO INCLUSIVE REGISTRO DE RECALQUE Ø 65 MM (2 1/2") E TAMPA DE FERRO FUNDIDO 40X40CM COM INSCRIÇÃO INCÊNDIO | 999.25 | 0.009133% | 99.91% | C
HIDRANTE DE RECALQUE NO PASSEIO EM CAIXA METÁLICA DE 40X60X40CM, INCL. REGISTRO GLOBO ANGULAR 90º DE 63MM, ADAPTADOR P/ ENGATE RÁPIDO E TAMPA C/ CORRENTE | 977.67 | 0.008936% | 99.92% | C
TUBO, PEX, MULTICAMADA, DN 16, INSTALADO EM IMPLANTAÇÃO DE INSTALAÇÕES DE GÁS - FORNECIMENTO E INSTALAÇÃO. AF_01/2020 | 944.851 | 0.008636% | 99.93% | C
LAVATÓRIO COM COLUNA PADRÃO POPULAR, MARCAS DE REFERÊNCIA DECA, CELITE OU IDEAL STANDARD, INCLUSIVE ACESSÓRIOS EM PVC, EXCETO APARELHO MISTURADOR | 898.91 | 0.008216% | 99.94% | C
BARRA DE APOIO EM "L", EM ACO INOX POLIDO 80 X 80 CM, FIXADA NA PAREDE - FORNECIMENTO E INSTALACAO. AF_01/2020 | 855.85 | 0.007823% | 99.95% | C
MINI-DISJUNTOR BIPOLAR 25 A, CURVA C - 5KA 220/127VCA (NBR IEC 60947-2), REF. SIEMENS, GE, SCHNEIDER OU EQUIVALENTE | 821.0277 | 0.007504% | 99.95% | C
MINI-DISJUNTOR TRIPOLAR 80 A, CURVA C - 5KA 240VCA (NBR IEC 60947-2), REF. SIEMENS, GE, SCHNEIDER OU EQUIVALENTE | 811.7507 | 0.00742% | 99.96% | C
PADRÃO DE ENTRADA D' ÁGUA COM CAVALETE DE PVC PARA HIDRÔMETRO COM DIÂMETRO DE 3/4" - PADRÃO 1C DA CESAN. INSTALADO EM VÃO DE MURO PROTEGIDO COM GRADEAMENTO. INCLUSIVE BASE DE CONCRETO MAGRO, TUBULAÇÃO, CONEXÕES E REGISTRO. CONFERIR DETALHE. | 541.15 | 0.004946% | 99.97% | C
TANQUE EM MÁRMORE SINTÉTICO COM 2 BOJOS, INCLUSIVE VÁLVULA E SIFÃO EM PVC | 473.7 | 0.00433% | 99.97% | C
CHUVEIRO ELÉTRICO TIPO DUCHA LORENZET OU CORONA | 381.1 | 0.003483% | 99.98% | C
REGULARIZAÇÃO E COMPACTAÇÃO DO SUB-LEITO (100% P.I.) H = 0,20 M | 359.83 | 0.003289% | 99.98% | C
TOMADA BAIXA DE EMBUTIR (1 MÓDULO), 2P+T 20 A, SEM SUPORTE E SEM PLACA - FORNECIMENTO E INSTALAÇÃO. AF_12/2015 | 344.1586 | 0.003146% | 99.98% | C
ADESIVO ACRILICO DE BASE AQUOSA / COLA DE CONTATO (SEM COLOCACAO, PARA DEPÓSITO APENAS INSUMO) | 343.4059 | 0.003139% | 99.98% | C
NTERRUPTOR PARALELO (1 MÓDULO), 10A/250V, SEM SUPORTE E SEM PLACA - FORNECIMENTO E INSTALAÇÃO. AF_12/2015 | 278.5699 | 0.002546% | 99.99% | C
MINI-DISJUNTOR TRIPOLAR 50 A, CURVA C - 5KA 220/127VCA (NBR IEC 60947-2), REF. SIEMENS, GE, SCHNEIDER OU EQUIVALENTE | 263.9398 | 0.002412% | 99.99% | C
MINI-DISJUNTOR TRIPOLAR 125 A, CURVA C - 15KA 240VCA (NBR IEC 60947-2), REF. SIEMENS, GE, SCHNEIDER OU EQUIVALENTE | 234.5756 | 0.002144% | 99.99% | C
MINI-DISJUNTOR TRIPOLAR 25 A, CURVA C - 5KA 220/127VCA (NBR IEC 60947-2), REF. SIEMENS, GE, SCHNEIDER OU EQUIVALENTE | 231.925 | 0.00212% | 99.99% | C
ELETRODUTO DE PVC RÍGIDO ROSCÁVEL, DIÂM. 1 1/4" (40MM), INCLUSIVE CONEXÕES | 206.6095 | 0.001888% | 100% | C
MINI-DISJUNTOR BIPOLAR 40 A, CURVA C - 5KA 220/127VCA (NBR IEC 60947-2), REF. SIEMENS, GE, SCHNEIDER OU EQUIVALENTE | 166.1285 | 0.001518% | 100% | C
MINI-DISJUNTOR TRIPOLAR 40 A, CURVA C - 5KA 220/127VCA (NBR IEC 60947-2), REF. SIEMENS, GE, SCHNEIDER OU EQUIVALENTE | 131.9699 | 0.001206% | 100% | C
INTERRUPTOR INTERMEDIÁRIO (1 MÓDULO), 10A/250V, INCLUINDO SUPORTE E PLACA - FORNECIMENTO E INSTALAÇÃO. AF_09/2017 | 66.7061 | 0.0006097% | 100% | C
ADAPTADOR DE PVC SOLDÁVEL COM FLANGES LIVRES PARA CAIXA D'ÁGUA, DIÂMETRO 25MM (3/4") | 52.13 | 0.0004765% | 100% | C
ELETRODUTO DE PVC RÍGIDO ROSCÁVEL, DIÂM. 1/2" (20MM), INCLUSIVE CONEXÕES | 40.876 | 0.0003736% | 100% | C
CARLOS RAPHAEL MONTEIRO DE LEMOS
Engenheiro Civil- CREA-ES 011840/D
ML PROJETOS EIRELI

## TABELA RESUMO DE COTAÇÕES
TABELA RESUMO DE COTAÇÕES
[12 empty] | 0.15 | limite percentual
[12 empty] | média1 | média2 | média3 | média4 | média2 | p1-média1 | p2-média1 | p3-média1 | p1-média2 | p1-média3 | p2-média4
ITEM | DESCRIÇÃO | UNIDADE | QUANTIDADE | [7 empty] | PREÇO MÉDIO - VALOR UNIT. (R$) | p1,p2,p3 | p1,p2 | p1,p3 | p2,p3 | p1,p2
|  |  |  | COTAÇÃO 01 | DADOS | COTAÇÃO 02 | DADOS | COTAÇÃO 03 | DADOS | DATA PREÇO 03
C.1 | CADEIRA PARA AUDITÓRIO | UNIDADE | 1 | 1501.99 | NOVO MUNDO - 962)8562-7000 - CNPJ: 01.534.080/0001-28 | 1501.99 | LEROY MERLIM - 4007-1380 - CNPJ: 01.438.784/0001-05 | 1498.39 | MADEIRA MADEIRA - 0800 080 0099 - CNPJ: 10.490.181/0001-35 | 2022-12-01 | 1500.79
C.2 | RESERVATÓRIO 10.000L | UNIDADE | 1 | 5379 | LEROY MERLIM - 4007-1380 - CNPJ: 01.438.784/0001-05 | 5442.19 | AMERICANAS S.A. CNPJ: 00776574000156 | 5129.05 | MADEIRA MADEIRA - 0800 080 0099 - CNPJ: 10.490.181/0001-35 | 2022-12-01 | 5316.7467
C.3 | FECHADURA ELÉTRICA DUPLA PRETA | UNIDADE | 1 | 289.9 | LEROY MERLIM - 4007-1380 - CNPJ: 01.438.784/0001-05 | 222.27 | CELLETI - CNPJ: 39.893.680/0001-55 | 225.88 | CARREFOUR - CNPJ: 45.543.915/0001-81 | 2022-12-01 | 246.0167
C.4 | PERGOLADO EM MADEIRA | M2 | 1 | 653.32 | CASAS BAHIA - CNPJ: 59.291.534/0001-67 | 616.36 | SUBMARINO - CNPJ: 00.776.574/0006-60 | 620.66 | MADEIRA MADEIRA - 0800 080 0099 - CNPJ: 10.490.181/0001-35 | 2022-12-01 | 630.1133
C.5 | CUBA EM AÇO INOX D=35CM | M2 | 1 | 259.9 | AMAZON - CNPJ: 15.436.940/0001-03 | 215.91 | PREMIERRE EXCLUSIVE TRAMONTINA - CNPJ: 15.272.816/0001-41 | 620.66 | MADEIRA MADEIRA - 0800 080 0099 - CNPJ: 10.490.181/0001-35 | 2022-12-01 | 365.49
C.6 | RALO SEMI ESFÉRICO TIPO ABACAXI 150MM | UNIDADE | 1 | 52.19 | MADEIRA MADEIRA - 0800 080 0099 - CNPJ: 10.490.181/0001-35 | 63.45 | AMERICANAS S.A. CNPJ: 00776574000156 | 44.99 | CASAS BAHIA - CNPJ: 59.291.534/0001-67 | 2022-12-01 | 53.5433
C.7 | ROLETE DE PAPEL HIGIÊNICO | UNIDADE | 1 | 5.95 | MARCHIO - CNPJ: 2143842100025 | 5.9 | SHOPEE - CNPJ: 35.635.824/0001-1 | 4.9 | MAGAZINE LUIZA - CNPJ: 47960950000121 | 2022-12-01 | 5.5833
C.8 | 'RESERVATÓRIO TIPO TUBULAR | UNIDADE | 1 | 85519 | AGROCAIXAS - CNPJ: 57.800.757/0001-87 | 91465 | MUNDIAL CAIXAS DAGUA - CNPJ: 03113840/000159 | 82220.6 | NET CAIXAS DAGUA - CNPJ: 11.515.169/0001-09 | 2022-12-01 | 86401.5333
C.9 | QUADRO EMB. TRIF DIN 70 CIRC 225A | UNIDADE | 1 | 2520 | LEDS M ATERIAS E LÉTRICOS - CNPJ: 08.287.673/0001-86 | 2679.3 | ARTE LUZ MATERIAL DE CONSTRUCAO LTDA - CNPJ: 30.590.208/0001-79 |  |  | 2022-12-01 | 2599.65
C.10 | PRESOSTATO LF5516-03W | UNIDADE | 1 | 250.88 | SHOPEE - CNPJ: 35.635.824/0001-12 | 179.9 | LOJA DO MECÂNICO - CNPJ: 05.478.489/0001-25 | 253.55 | AMERICANAS S.A. CNPJ: 00776574000156 | 2022-12-01 | 228.11
C.11 | MANOMETRO 0-10 BAR 63MM 1/4 NPT | UNIDADE | 1 | 90 | SHOPEE - CNPJ: 35.635.824/0001-12 | 80 | AUTOMOÇÃO 24H - CNPJ: 18.538.712/0001-24 | 76.25 | MADEIRA MADEIRA - 0800 080 0099 - CNPJ: 10.490.181/0001-35 | 2022-12-01 | 82.0833
CARLOS RAPHAEL MONTEIRO DE LEMOS
Engenheiro Civil- CREA-ES 011840/D
ML PROJETOS EIRELI